## Sheet1
校准设备清单
序号 | 申请科室 | 设备名称 | 通用名称 | 是否强检 | 设备型号 | 品牌 | 序列号（SN）/出厂编号/自编号 | 所在位置
1 | 耳鼻喉口腔科 | 监护仪 | 心电监护仪 | 是 | UT4000Apro | 金科威 | CN12801942 | 总院 内科楼（3号楼） 6F 耳鼻喉科、口腔科护士站
2 |  | 监护仪 | 心电监护仪 | 是 | UT4000Apro | 金科威 | CN23501642 | 总院 内科楼（3号楼） 6F 耳鼻喉科、口腔科护士站
3 |  | 监护仪 | 心电监护仪 | 是 | UT4000Apro | 金科威 | CN23501023 | 总院 内科楼（3号楼） 6F 耳鼻喉科、口腔科护士站
4 |  | 监护仪 | 心电监护仪 | 是 | UT4000Apro | 金科威 |  | 3号楼6楼 | 至数云查无序列号
5 |  | 监护仪 | 心电监护仪 | 是 | UT4000Apro | 金科威 | CN12801939 | 总院 内科楼（3号楼） 6F 耳鼻喉科、口腔科护士站
6 |  | 监护仪 | 心电监护仪 | 是 | GS20 | 金科威 | CN50803192 | 总院 内科楼（3号楼） 6F 耳鼻喉科、口腔科护士站
7 |  | 监护仪 | 心电监护仪 | 是 | IntelliVue MP5 (M8105A) | 飞利浦 | DE91329038 | 总院 内科楼（3号楼） 6F 耳鼻喉科、口腔科护士站
8 |  | 监护仪 | 心电监护仪 | 是 | epm10 | 迈瑞 | AC7-31076491 | 总院 内科楼（3号楼） 6F 耳鼻喉科、口腔科护士站
9 |  | 双道微量注射泵 | 注射泵 | 否 | WZ-50C6 | 史密斯 | 120206800 | 总院 内科楼（3号楼） 6F 耳鼻喉科、口腔科护士站
10 |  | 输液泵 | 输液泵 | 否 | MR-508 | 美瑞华 | 3222402001954（资产编号） | 总院 内科楼（3号楼） 6F 耳鼻喉科、口腔科护士站
11 |  | 空气消毒机（移动式） | 空气消毒机 | / | YKX-Y-1300 | 肯格王 | A2106081629024 | 总院 内科楼（3号楼） 6F 耳鼻喉科、口腔科治疗操作室
12 |  | 空气消毒机 | 空气消毒机 | / | YKX-B-800 | 肯格王 | A2103170928005 | 总院 内科楼（3号楼） 6F 耳鼻喉科、口腔科治疗操作室
13 | 门诊西医 | 电子台秤 | 电子秤 | 否 | TCS-180 | 凯丰 | 716443 | 总院 门急诊住院综合大楼（1号楼） 4F 内二诊区大厅
14 |  | 电子台秤 | 电子秤 | 否 | TCS-180 | 凯丰 | 716390 | 总院 门急诊住院综合大楼（1号楼） 4F 内二诊区大厅
15 |  | 电子血压计 | 电子血压计 | 是 | HEM-7130 | 欧姆龙 | 20191007777LG | 总院 门急诊住院综合大楼（1号楼） 4F 内科二23诊室
16 |  | 电子血压计 | 电子血压计 | 是 | HEM-7130 | 欧姆龙 | 20180201377LG | 总院 门急诊住院综合大楼（1号楼） 4F 内科二24诊室
17 |  | 电子血压计 | 电子血压计 | 是 | HEM-7130 | 欧姆龙 | 20191007779LG | 总院 门急诊住院综合大楼（1号楼） 4F 内科二25诊室
18 |  | 电子血压计 | 电子血压计 | 是 | HEM-7130 | 欧姆龙 | 20150138959LG | 总院 门急诊住院综合大楼（1号楼） 4F 内科二26诊室
19 |  | 电子血压计 | 电子血压计 | 是 | HEM-7130 | 欧姆龙 | 20180307163LG | 总院 门急诊住院综合大楼（1号楼） 4F 内科二27诊室
20 |  | 电子血压计 | 电子血压计 | 是 | HEM-7130 | 欧姆龙 | 20191007772LG | 总院 门急诊住院综合大楼（1号楼） 4F 内科二28诊室
21 |  | 电子血压计 | 电子血压计 | 是 | HEM-7130 | 欧姆龙 | 20180307166LG | 总院 门急诊住院综合大楼（1号楼） 4F 内科二29诊室
22 |  | 电子血压计 | 电子血压计 | 是 | HEM-7130 | 欧姆龙 | 20191007775LG | 总院 门急诊住院综合大楼（1号楼） 4F 内科二30诊室
23 |  | 电子血压计 | 电子血压计 | 是 | HEM-7130 | 欧姆龙 | 20191007776LG | 总院 门急诊住院综合大楼（1号楼） 4F 内科二31诊室
24 |  | 电子血压计 | 电子血压计 | 是 | HEM-7130 | 欧姆龙 | 20180307164LG | 总院 门急诊住院综合大楼（1号楼） 4F 内科二32诊室
25 |  | 电子血压计 | 电子血压计 | 是 | HEM-7130 | 欧姆龙 | 20230901502LG | 总院 门急诊住院综合大楼（1号楼） 4F 内科二35诊室
26 |  | 电子血压计 | 电子血压计 | 是 | HEM-7130 | 欧姆龙 | 20230301120LG | 5楼东侧16室 | 至数云查无
27 |  | 电子血压计 | 电子血压计 | 是 | HEM-8714 | 欧姆龙 | 20230901503LG | 总院 门急诊住院综合大楼（1号楼） 5F 东侧诊区07室(康复医学门诊)
28 |  | 电子血压计 | 电子血压计 | 是 | HEM-7130 | 欧姆龙 | 20180307169LG | 内一诊区1室 | 至数云查无
29 |  | 电子血压计 | 电子血压计 | 是 | HEM-7130 | 欧姆龙 | 20211201143LG | 总院 门急诊住院综合大楼（1号楼） 4F 内科一03诊室
30 |  | 电子血压计 | 电子血压计 | 是 | HEM-7130 | 欧姆龙 | 20180201378LG | 总院 门急诊住院综合大楼（1号楼） 4F 内科一04诊室
31 |  | 电子血压计 | 电子血压计 | 是 | HEM-7130 | 欧姆龙 | 20230301115LG | 总院 门急诊住院综合大楼（1号楼） 4F 内科一05诊室
32 |  | 电子血压计 | 电子血压计 | 是 | HEM-7130 | 欧姆龙 | 20191007773LG | 总院 门急诊住院综合大楼（1号楼） 4F 内科一06诊室
33 |  | 电子血压计 | 电子血压计 | 是 | HEM-7130 | 欧姆龙 | 20191007774LG | 总院 门急诊住院综合大楼（1号楼） 4F 内科一07诊室
34 |  | 电子血压计 | 电子血压计 | 是 | HEM-7130 | 欧姆龙 | 20180201372LG | 总院 门急诊住院综合大楼（1号楼） 4F 内科一08诊室
35 |  | 电子血压计 | 电子血压计 | 是 | HEM-7130 | 欧姆龙 | 20191007771LG | 总院 门急诊住院综合大楼（1号楼） 4F 内科一09诊室
36 |  | 电子血压计 | 电子血压计 | 是 | HEM-7130 | 欧姆龙 | 20180201380LG | 总院 门急诊住院综合大楼（1号楼） 4F 内科一10诊室
37 |  | 电子血压计 | 电子血压计 | 是 | HEM-7130 | 欧姆龙 | 20210303947LG | 总院 门急诊住院综合大楼（1号楼） 4F 内科一11诊室
38 |  | 电子血压计 | 电子血压计 | 是 | HEM-7130 | 欧姆龙 | 20191007780LG | 总院 门急诊住院综合大楼（1号楼） 4F 内科一12诊室
39 |  | 电子血压计 | 电子血压计 | 是 | HEM-7130 | 欧姆龙 | 20180307167LG | 内一诊区14室 | 至数云查无
40 |  | 电子血压计 | 电子血压计 | 是 | HEM-7130 | 欧姆龙 | 20191007778LG | 内一诊区15室 | 至数云查无
41 |  | 电子血压计 | 电子血压计 | 是 | HEM-7130 | 欧姆龙 | 20180201376LG | 内一诊区16室 | 至数云查无
42 |  | 电子血压计 | 电子血压计 | 是 | HEM-7130 | 欧姆龙 | 20180201373LG | 总院 门急诊住院综合大楼（1号楼） 4F 内科一19诊室
43 |  | 电子血压计 | 电子血压计 | 是 | HEM-7130 | 欧姆龙 | 20180201374LG | 总院 门急诊住院综合大楼（1号楼） 4F 内科一20诊室
44 |  | 电子血压计 | 电子血压计 | 是 | HEM-7130 | 欧姆龙 | 20180307170LG | 总院 门急诊住院综合大楼（1号楼） 4F 内科一21诊室
45 |  | 电子秤 | 电子秤 | 否 | TCS-180 | 凯丰 | 716389 | 总院 门急诊住院综合大楼（1号楼） 4F 内一诊区
46 |  | 电子秤 | 电子秤 | 否 | TCS-180 | 凯丰 | 716446 | 总院 门急诊住院综合大楼（1号楼） 4F 内一诊区
47 |  | 电子秤 | 电子秤 | 否 | TCS-180 | 凯丰 | 716457 | 总院 门急诊住院综合大楼（1号楼） 4F 内一诊区
48 |  | 电子秤 | 电子秤 | 否 | TCS-180 | 凯丰 | 716466 | 总院 门急诊住院综合大楼（1号楼） 4F 内一诊区
49 |  | 体温枪 | 电子体温计 | 否 | JXB-308 | 信尔康 | 2018201824 | 内一诊区 | 至数云查无
50 |  | 电子秤 | 电子秤 | 否 | TCS-180 | 凯丰 | 1031674 | 儿科门诊 | 至数云查无
51 |  | 婴幼儿测量仪 | 婴幼儿测量仪 | 否 | HW-B60 | 上海越衡 |  | 总院 门急诊住院综合大楼（1号楼） 2F 儿科门诊护士站
52 |  | 倍尔康非接触式电子体温计 | 电子体温计 | 否 | jsb-181 | 信尔康 | 20192070284 | 儿科门诊 | 至数云查无
53 |  | 经皮黄疸仪 | 黄疸计 | 否 | JH20-1B | 南京理工大学科技咨询开发公司 | B1605023 | 儿科门诊 | 至数云查无
54 |  | 电子血压计 | 电子血压计 | 是 | HEM-7130 | 欧姆龙 | 20191010715LG | 儿科门诊 | 至数云查无
55 |  | 便携式吸痰器 | 电动吸引器 | / | 7E-A | 江苏鱼跃 | 2305040001 | 总院 门急诊住院综合大楼（1号楼） 2F 儿科门诊护士站
56 |  | 电子血压计 | 电子血压计 | 是 | HEM-7130 | 欧姆龙 | 20230301525LG | 总院 门急诊住院综合大楼（1号楼） 6F 外科01诊室
57 |  | 电子血压计 | 电子血压计 | 是 | HEM-7130 | 欧姆龙 | 20230301524LG | 总院 门急诊住院综合大楼（1号楼） 6F 外科02诊室
58 |  | 电子血压计 | 电子血压计 | 是 | HEM-7130 | 欧姆龙 | 20230301529LG | 总院 门急诊住院综合大楼（1号楼） 6F 外科03诊室
59 |  | 电子血压计 | 电子血压计 | 是 | HEM-7130 | 欧姆龙 | 20230301528LG | 总院 门急诊住院综合大楼（1号楼） 6F 外科04诊室
60 |  | 电子血压计 | 电子血压计 | 是 | HEM-7130 | 欧姆龙 | 20230301522LG | 总院 门急诊住院综合大楼（1号楼） 6F 外科05诊室
61 |  | 电子血压计 | 电子血压计 | 是 | HEM-7130 | 欧姆龙 | 20230301521LG | 总院 门急诊住院综合大楼（1号楼） 6F 外科06诊室
62 |  | 电子血压计 | 电子血压计 | 是 | HEM-7130 | 欧姆龙 | 20230301527LG | 总院 门急诊住院综合大楼（1号楼） 6F 外科07诊室
63 |  | 电子血压计 | 电子血压计 | 是 | HEM-7130 | 欧姆龙 | 20230301526LG | 总院 门急诊住院综合大楼（1号楼） 6F 外科08诊室
64 |  | 电子血压计 | 电子血压计 | 是 | HEM-7130 | 欧姆龙 | 20230100021LG | 总院 门急诊住院综合大楼（1号楼） 6F 外科09诊室
65 |  | 电子血压计 | 电子血压计 | 是 | HEM-7130 | 欧姆龙 | 20230100026LG | 总院 门急诊住院综合大楼（1号楼） 6F 外科10诊室
66 |  | 电子血压计 | 电子血压计 | 是 | HEM-7130 | 欧姆龙 | 20230100023LG | 总院 门急诊住院综合大楼（1号楼） 6F 外科11诊室
67 |  | 电子血压计 | 电子血压计 | 是 | HEM-7130 | 欧姆龙 | 20230100028LG | 总院 门急诊住院综合大楼（1号楼） 6F 外科12诊室
68 |  | 电子血压计 | 电子血压计 | 是 | HEM-7130 | 欧姆龙 | 20230100030LG | 总院 门急诊住院综合大楼（1号楼） 6F 外科13诊室
69 |  | 电子血压计 | 电子血压计 | 是 | HEM-7130 | 欧姆龙 | 20230301523LG | 总院 门急诊住院综合大楼（1号楼） 6F 外科14诊室
70 |  | 电子血压计 | 电子血压计 | 是 | HEM-7130 | 欧姆龙 | 2018021371LG | 总院 门急诊住院综合大楼（1号楼） 6F 外科15诊室
71 |  | 电子血压计 | 电子血压计 | 是 | HEM-7130 | 欧姆龙 | 20230100029LG | 总院 门急诊住院综合大楼（1号楼） 6F 外科18诊室
72 |  | 电子血压计 | 电子血压计 | 是 | HEM-7130 | 欧姆龙 | 20230100024LG | 总院 门急诊住院综合大楼（1号楼） 6F 外科19诊室
73 |  | 电子血压计 | 电子血压计 | 是 | HEM-8714 | 欧姆龙 | 20230901510LG | 总院 门急诊住院综合大楼（1号楼） 6F 外科20诊室
74 |  | 电子血压计 | 电子血压计 | 是 | HEM-7130 | 欧姆龙 | 20180307165LG | 总院 门急诊住院综合大楼（1号楼） 6F 外科21诊室
75 |  | 电子血压计 | 电子血压计 | 是 | HEM-7130 | 欧姆龙 | 20230100025LG | 总院 门急诊住院综合大楼（1号楼） 6F 外科22诊室
76 |  | 电子血压计 | 电子血压计 | 是 | HEM-8714 | 欧姆龙 | 20230901505LG | 总院 门急诊住院综合大楼（1号楼） 6F 外科23诊室
77 |  | 电子血压计 | 电子血压计 | 是 | HEM-7130 | 欧姆龙 | 20180307161LG | 内、外科综合门诊 | 至数云查无
78 |  | 电子血压计 | 电子血压计 | 是 | HEM-7178 | 欧姆龙 | 202403000569L | 内、外科综合门诊 | 至数云查无
79 |  | 电子称 | 电子秤 | 否 | TCS-180 | 凯丰 | 716438 | 总院 门急诊住院综合大楼（1号楼） 6F 分诊台
80 |  | 电子称 | 电子秤 | 否 | TCS-180 | 凯丰 | 716465 | 总院 门急诊住院综合大楼（1号楼） 6F 分诊台
81 |  | 电子称 | 电子秤 | 否 | TCS-180 | 凯丰 | 716391 | 总院 门急诊住院综合大楼（1号楼） 6F 分诊台
82 |  | 电子称 | 电子秤 | 否 | TCS-180 | 凯丰 | 716455 | 总院 门急诊住院综合大楼（1号楼） 6F 外科11诊室
83 |  | 电子称 | 电子秤 | 否 | TCS-180 | 凯丰 | 716434 | 总院 门急诊住院综合大楼（1号楼） 6F 分诊台
84 |  | 手动血压计 | 台式血压计 | 是 | GB3053-1993 | 玉兔 | 225B04810 | 总院 门急诊住院综合大楼（1号楼） 6F 外科01诊室
85 |  | 手动血压计 | 台式血压计 | 是 | XJ11D | 玉兔 | 23701747 | 内一诊区1室 | 至数云查无
86 |  | 心电图机 | 心电图机 | 是 | ECG-125OP | 日本光电 | 20162214938 | 内一库房 | 至数云查无
87 | 胃肠外科 | 监护仪1 | 心电监护仪 | 是 | SureSigns VM6 | 飞利浦 |  | 总院 外科楼（2号楼） 16F 护士站
88 |  | 监护仪2 | 心电监护仪 | 是 | IntelliVue MP5 (M8105A) | 飞利浦 | DE91334868 | 总院 外科楼（2号楼） 16F 护士站
89 |  | 监护仪3 | 心电监护仪 | 是 | UT4000B | 金科威 |  | 总院 外科楼（2号楼） 16F 护士站
90 |  | 监护仪4 | 心电监护仪 | 是 | IntelliVue MP5 (M8105A) | 飞利浦 | DE74813890 | 总院 外科楼（2号楼） 16F 护士站
91 |  | 监护仪5 | 心电监护仪 | 是 | UT4000B | 金科威 |  | 总院 外科楼（2号楼） 16F 治疗操作室
92 |  | 监护仪6 | 心电监护仪 | 是 | UT4000Apro | 金科威 |  | 总院 外科楼（2号楼） 16F 护士站
93 |  | 监护仪7 | 心电监护仪 | 是 | UT4000APro | 金科威 |  | 总院 外科楼（2号楼） 16F 护士站
94 |  | 监护仪8 | 心电监护仪 | 是 | iMEC10 | 迈瑞 | EX-47018303 | 总院 外科楼（2号楼） 16F 护士站
95 |  | 监护仪9 | 心电监护仪 | 是 | IntelliVue MP5 (M8105A) | 飞利浦 | DE74813889 | 总院 外科楼（2号楼） 16F 护士站
96 |  | 监护仪10 | 心电监护仪 | 是 | UT4000APro | 金科威 |  | 设备维修
97 |  | 监护仪11 | 心电监护仪 | 是 | IntelliVue MP5 (M8105A) | 飞利浦 |  | 总院 外科楼（2号楼） 16F 护士站
98 |  | 监护仪12 | 心电监护仪 | 是 | iMEC10 | 迈瑞 | EX-47018298 | 总院 外科楼（2号楼） 16F 护士站
99 |  | 监护仪13 | 心电监护仪 | 是 | iMEC10 | 迈瑞 | EX-47018301 | 总院 外科楼（2号楼） 16F 护士站
100 |  | 监护仪14 | 心电监护仪 | 是 | iMEC10 | 迈瑞 | EX-47018299 | 总院 外科楼（2号楼） 16F 护士站
101 |  | 监护仪15 | 心电监护仪 | 是 | iMEC10 | 迈瑞 | EX-47018305 | 总院 外科楼（2号楼） 16F 护士站
102 |  | 监护仪16 | 心电监护仪 | 是 | UT4000APro | 金科威 |  | 设备维修
103 |  | 监护仪17 | 心电监护仪 | 是 | iMEC10 | 迈瑞 | EX-47018306 | 总院 外科楼（2号楼） 16F 护士站
104 |  | 监护仪18 | 心电监护仪 | 是 | iMEC10 | 迈瑞 | EX-61030227 | 设备维修
105 |  | 监护仪19 | 心电监护仪 | 是 | iMEC10 | 迈瑞 | EX-61030228 | 总院 外科楼（2号楼） 16F 护士站
106 |  | 监护仪20 | 心电监护仪 | 是 | iMEC10 | 迈瑞 | EX-0A085691 | 总院 外科楼（2号楼） 16F 护士站
107 |  | 监护仪21 | 心电监护仪 | 是 | iMEC10 | 迈瑞 | EX-0A085690 | 总院 外科楼（2号楼） 16F 护士站
108 |  | 智能输液泵1 | 输液泵 | 否 | MR-508 | 美瑞华 | 121114822 | 总院 外科楼（2号楼） 16F 护士站
109 |  | 智能输液泵2 | 输液泵 | 否 | SK-901 | 迈瑞 | SK11007732 | 设备维修
110 |  | 智能输液泵3 | 输液泵 | 否 | MR-508 | 美瑞华 | 210100314 | 总院 外科楼（2号楼） 16F 护士站
111 |  | 智能输液泵4 | 输液泵 | 否 | SK-600I | 深科 | 11080193 | 总院 外科楼（2号楼） 16F 护士站
112 |  | 智能输液泵6 | 输液泵 | 否 | MR-508 | 美瑞华 | 210100249 | 总院 外科楼（2号楼） 16F 病房4号
113 |  | 智能输液泵7 | 输液泵 | 否 | SK-901 | 迈瑞 | SK11007644 | 总院 外科楼（2号楼） 16F 病房3号
114 |  | 智能输液泵8 | 输液泵 | 否 | SK-600I | 深科 |  | 总院 外科楼（2号楼） 16F 病房4号
115 |  | 智能输液泵9 | 输液泵 | 否 | MR-508 | 美瑞华 | 200701251 | 设备维修
116 |  | 智能输液泵10 | 输液泵 | 否 | MR-508 | 美瑞华 | 210100309 | 总院 外科楼（2号楼） 16F 病房17号
117 |  | 智能输液泵11 | 输液泵 | 否 | MR-508 | 美瑞华 | 21030506 | 总院 外科楼（2号楼） 16F 护士站
118 |  | 智能输液泵12 | 输液泵 | 否 | MR-508 | 美瑞华 |  |  | 至数云查无
119 |  | 智能输液泵13 | 输液泵 | 否 | MR-508 | 美瑞华 | 201101746 | 总院 外科楼（2号楼） 16F 病房18号
120 |  | 智能输液泵14 | 输液泵 | 否 | SK-901 | 迈瑞 | SK11003831 | 总院 外科楼（2号楼） 16F 护士站
121 |  | 智能输液泵15 | 输液泵 | 否 | SK-901 | 迈瑞 | SK11007710 | 总院 外科楼（2号楼） 16F 病房15号
122 |  | 微量注射泵1 | 注射泵 | 否 | 佳士比TM F6型 | 史密斯 | 151400206 | 总院 外科楼（2号楼） 16F 护士站
123 |  | 微量注射泵2 | 注射泵 | 否 | SK-803 | 深科医 | SK10911240 | 设备维修
124 |  | 微量注射泵3 | 注射泵 | 否 | SK-500III | 深科 | 50703492 | 总院 外科楼（2号楼） 16F 治疗操作室
125 |  | 微量注射泵4 | 注射泵 | 否 | SK-500I | 深科 | 50503848 | 总院 外科楼（2号楼） 16F 病房18号
126 |  | 微量注射泵5 | 注射泵 | 否 | 佳士比TM F6型 | 史密斯 | 151400207 | 总院 外科楼（2号楼） 16F 护士站（设备维修）
127 |  | 微量注射泵6 | 注射泵 | 否 | SK-803 | 迈瑞 | SK00807084
128 |  | 微量注射泵7 | 注射泵 | 否 | SK-803 | 深科医 |  |  | 与上重复
129 |  | 微量注射泵8 | 注射泵 | 否 | SK-803 | 迈瑞 | SK00908113 | 总院 外科楼（2号楼） 16F 护士站
130 |  | 微量注射泵9 | 注射泵 | 否 | SK-803 | 迈瑞 | SK10911228 | 总院 外科楼（2号楼） 16F 护士站
131 |  | 微量注射泵10 | 注射泵 | 否 | SK-803 | 迈瑞 | SK20708288 | 总院 外科楼（2号楼） 16F 治疗操作室
132 |  | 微量注射泵11 | 注射泵 | 否 | SK-803 | 迈瑞 | SK00908067 | 总院 外科楼（2号楼） 16F 护士站
133 |  | 心电图机 | 心电图机 | 是 | ECG-6951E | 日本光电 | 10624 | 总院 外科楼（2号楼） 16F 治疗操作室
134 |  | 空气波压力循环治疗仪 | 空气波压力循环治疗仪 | / | LG-2200S | 龙之杰 | 2200S002205384 | 总院 外科楼（2号楼） 16F 治疗操作室
135 |  | 空气波压力治疗仪 | 空气波压力循环治疗仪 | / | AP1000 | 珠海黑马 | AP1ADK00787 | 总院 外科楼（2号楼） 16F 治疗操作室
136 |  | 高流量呼吸湿化治疗仪 | 高流量呼吸湿化治疗仪 | / | HF-75AS | 鱼跃
137 | 神经外二科 | 心电监护仪 | 心电监护仪 | 是 | IntelliVue MP5 (M8105A) | 飞利浦 | DE91329032 | 总院 外科楼（2号楼） 6F 护士站（设备维修科）
138 |  | 心电监护仪 | 心电监护仪 | 是 | IntelliVue MP5 (M8105A) | 飞利浦 | DE91329028 | 总院 外科楼（2号楼） 6F 护士站
139 |  | 心电监护仪 | 心电监护仪 | 是 | IntelliVue MP5 (M8105A) | 飞利浦 | DE91329027 | 总院 外科楼（2号楼） 6F 护士站
140 |  | 心电监护仪 | 心电监护仪 | 是 | IntelliVue MP5 (M8105A) | 飞利浦 | DE21052461 | 总院 外科楼（2号楼） 6F 护士站
141 |  | 心电监护仪 | 心电监护仪 | 是 | IntelliVue MP5 (M8105A) | 飞利浦 | DE91329006 | 总院 外科楼（2号楼） 6F 护士站
142 |  | 心电监护仪 | 心电监护仪 | 是 | IntelliVue MP5 (M8105A) | 飞利浦 | DE91332410 | 总院 外科楼（2号楼） 6F 护士站
143 |  | 心电监护仪 | 心电监护仪 | 是 | IntelliVue MP5 (M8105A) | 飞利浦 | DE91332468 | 总院 外科楼（2号楼） 6F 护士站
144 |  | 心电监护仪 | 心电监护仪 | 是 | IntelliVue MP5 (M8105A) | 飞利浦 | DE91332420 | 总院 外科楼（2号楼） 6F 护士站
145 |  | 心电监护仪 | 心电监护仪 | 是 | IntelliVue MP5 (M8105A) | 飞利浦 | DE91329022 | 总院 外科楼（2号楼） 6F 护士站
146 |  | 心电监护仪 | 心电监护仪 | 是 | IntelliVue MP5 (M8105A) | 飞利浦 | DE91340989 | 总院 外科楼（2号楼） 17F 治疗操作室
147 |  | 心电监护仪 | 心电监护仪 | 是 | IntelliVue MP5 (M8105A) | 飞利浦 | DE91340987 | 总院 外科楼（2号楼） 6F 护士站
148 |  | 心电监护仪 | 心电监护仪 | 是 | M8105A | 飞利浦 | DE21052439 | 总院 外科楼（2号楼） 17F 治疗操作室
149 |  | 心电监护仪 | 心电监护仪 | 是 | UT4000Apro | 金科威 | CN12801621 | 总院 外科楼（2号楼） 6F 护士站
150 |  | 心电监护仪 | 心电监护仪 | 是 | UT4000Apro | 金科威 | CN4PABBP00515 | 总院 外科楼（2号楼） 6F 护士站
151 |  | 心电监护仪 | 心电监护仪 | 是 | UT4000Apro | 金科威 | CN12801962 | 总院 外科楼（2号楼） 6F 护士站
152 |  | 心电监护仪 | 心电监护仪 | 是 | UT4000Apro | 金科威 | CN12801945 | 总院 外科楼（2号楼） 6F 治疗操作室（设备维修科）
153 |  | 心电监护仪 | 心电监护仪 | 是 | UT4000Apro | 金科威 | 20500801 | 总院 外科楼（2号楼） 6F 护士站
154 |  | 心电监护仪 | 心电监护仪 | 是 | UT4000Apro | 金科威 | CN23500551 | 总院 外科楼（2号楼） 6F 护士站
155 |  | 心电监护仪 | 心电监护仪 | 是 | UT4000Apro | 金科威 | CN23500781 | 总院 外科楼（2号楼） 6F 护士站
156 |  | 心电监护仪 | 心电监护仪 | 是 | UY4000Apro | 金科威 | CN23500782 | 总院 外科楼（2号楼） 6F 护士站
157 |  | 心电监护仪 | 心电监护仪 | 是 | UT4000Apro | 金科威 | CN23501120 | 总院 外科楼（2号楼） 6F 护士站
158 |  | 心电监护仪 | 心电监护仪 | 是 | UT4000Apro | 金科威 | CN23501111 | 总院 外科楼（2号楼） 6F 护士站
159 |  | 心电监护仪 | 心电监护仪 | 是 | UT4000Apro | 金科威 | CN23501113 | 总院 外科楼（2号楼） 6F 护士站
160 |  | 心电监护仪 | 心电监护仪 | 是 | iPM 8 | 迈瑞 | FF-71025409 | 总院 外科楼（2号楼） 6F 护士站
161 |  | 心电监护仪 | 心电监护仪 | 是 | iPM 8 | 迈瑞 | FF-71025446 | 总院 外科楼（2号楼） 6F 护士站
162 |  | 心电监护仪 | 心电监护仪 | 是 | iPM 8 | 迈瑞 | FF-71025443 | 总院 外科楼（2号楼） 6F 护士站
163 |  | 心电监护仪 | 心电监护仪 | 是 | iPM 8 | 迈瑞 | FF-71025445 | 总院 外科楼（2号楼） 6F 护士站
164 |  | 心电监护仪 | 心电监护仪 | 是 | iPM 8 | 迈瑞 | FF-71025450 | 总院 外科楼（2号楼） 6F 护士站
165 |  | 多参数脑科监护仪 | 脑科监护仪 | 是 | GRED800 | 山东大正 | DZ2015080813 | 总院 外科楼（2号楼） 6F 治疗操作室（无配件导联线无法使用）
166 |  | 颅内压监测仪 | 颅内压监测仪 | / | 82-6635 | 柯德曼 | LE14597 | 总院 外科楼（2号楼） 6F 护士站
167 |  | 输液泵 | 输液泵 | 否 | MR-508 | 美瑞华 | 200300579 | 总院 外科楼（2号楼） 6F 护士站
168 |  | 输液泵 | 输液泵 | 否 | MR-508 | 美瑞华 | 200300581 | 总院 外科楼（2号楼） 6F 护士站
169 |  | 输液泵 | 输液泵 | 否 | MR-508 | 美瑞华 | 200300580 | 总院 外科楼（2号楼） 6F 治疗操作室
170 |  | 输液泵 | 输液泵 | 否 | SK-600I | 深科 | 41001613 | 总院 外科楼（2号楼） 6F 护士站
171 |  | 输液泵 | 输液泵 | 否 | SK-901 | 迈瑞 | SK10519049 | 总院 外科楼（2号楼） 6F 护士站
172 |  | 输液泵 | 输液泵 | 否 | SK-600I | 深科 | 41200405 | 总院 外科楼（2号楼） 6F 护士站（设备维修科）
173 |  | 输液泵 | 输液泵 | 否 | SK-600I | 深科 | 41200644 | 总院 外科楼（2号楼） 6F 护士站
174 |  | 输液泵 | 输液泵 | 否 | SK-600I | 深科 | 50100091 | 总院 外科楼（2号楼） 6F 护士站
175 |  | 输液泵 | 输液泵 | 否 | SK-600I | 深科 | 41001612 | 总院 外科楼（2号楼） 6F 护士站
176 |  | 输液泵 | 输液泵 | 否 | SK-600I | 深科 | 41102854 | 总院 外科楼（2号楼） 6F 护士站
177 |  | 输液泵 | 输液泵 | 否 | SK-600I | 深科 | 41102868 | 总院 外科楼（2号楼） 6F 护士站
178 |  | 输液泵 | 输液泵 | 否 | SK-600I | 深科 | 50100013 | 总院 外科楼（2号楼） 6F 护士站
179 |  | 输液泵 | 输液泵 | 否 | SK-600I | 深科 | 41200800 | 总院 外科楼（2号楼） 6F 护士站
180 |  | 输液泵 | 输液泵 | 否 | SK-600I | 深科 | 50500688 | 总院 外科楼（2号楼） 6F 护士站
181 |  | 输液泵 | 输液泵 | 否 | SK-600I | 深科 | 50500657 | 总院 外科楼（2号楼） 6F 护士站
182 |  | 输液泵 | 输液泵 | 否 | iPM 8 | 迈瑞 | FF-71025409 | 总院 外科楼（2号楼） 6F 护士站
183 |  | 输液泵 | 输液泵 | 否 | SK-600I | 深科 | 50600177 | 总院 外科楼（2号楼） 6F 护士站
184 |  | 输液泵 | 输液泵 | 否 | MR-508 | 美瑞华 | 170719698 | 总院 外科楼（2号楼） 6F 护士站
185 |  | 输液泵 | 输液泵 | 否 | MR-508 | 美瑞华 | 170719697 | 总院 外科楼（2号楼） 6F 护士站
186 |  | 输液泵 | 输液泵 | 否 | SK-600I | 深科 | 70500911 | 总院 外科楼（2号楼） 6F 护士站（设备维修科）
187 |  | 输液泵 | 输液泵 | 否 | MR-508 | 美瑞华 | 200200246 | 总院 外科楼（2号楼） 6F 护士站
188 |  | 输液泵 | 输液泵 | 否 | MR-508 | 美瑞华 | 200500819 | 总院 外科楼（2号楼） 6F 护士站
189 |  | 输液泵 | 输液泵 | 否 | MR-508 | 美瑞华 | 200500795 | 总院 外科楼（2号楼） 6F 护士站
190 |  | 输液泵 | 输液泵 | 否 | MR-508 | 美瑞华 | 200200254 | 总院 外科楼（2号楼） 6F 护士站
191 |  | 输液泵 | 输液泵 | 否 | MR-508 | 美瑞华 | 200500850 | 总院 外科楼（2号楼） 6F 护士站
192 |  | 输液泵 | 输液泵 | 否 | SK-901 | 迈瑞 | SK11007700 | 总院 外科楼（2号楼） 6F 护士站
193 |  | 双道微量注射泵 | 注射泵 | 否 | WZS-50F6 | 史密斯 | 130508489 | 总院 外科楼（2号楼） 6F 护士站
194 |  | 注射泵(双道） | 注射泵 | 否 | SK-803 | 迈瑞 | SK10911171 | 总院 外科楼（2号楼） 6F 护士站
195 |  | 注射泵 | 注射泵 | 否 | SK-500I | 深科 | 50602719 | 总院 外科楼（2号楼） 6F 护士站（设备维修科）
196 |  | 注射泵 | 注射泵 | 否 | SK-500I | 深科 | 50602777 | 总院 外科楼（2号楼） 6F 护士站
197 |  | 注射泵 | 注射泵 | 否 | SK-500I | 深科 | 50602801 | 总院 外科楼（2号楼） 6F 护士站
198 |  | 注射泵 | 注射泵 | 否 | SK-500I | 深科 | 50602630 | 总院 外科楼（2号楼） 6F 治疗操作室
199 |  | 营养泵 | 营养泵 | 否 | ME11 | 迈帝康 | A1123041E | 总院 外科楼（2号楼） 6F 治疗操作室（设备维修科）
200 |  | 营养泵 | 营养泵 | 否 | ME11 | 迈帝康 | A1125001E | 总院 外科楼（2号楼） 6F 治疗操作室
201 |  | 营养泵 | 营养泵 | 否 | ME11 | 迈帝康 | A1123048E | 总院 外科楼（2号楼） 6F 护士站
202 |  | 营养泵 | 营养泵 | 否 | ME11 | 迈帝康 | A1123049E | 总院 外科楼（2号楼） 6F 护士站
203 |  | 营养泵 | 营养泵 | 否 | ME11 | 迈帝康 | A1123050E | 总院 外科楼（2号楼） 6F 护士站
204 |  | 医用控温仪 | 医用控温仪 | / | T1B | 珠海黑马 | T1B4DL00704 | 总院 外科楼（2号楼） 6F 治疗操作室
205 |  | 医用控温仪 | 医用控温仪 | / | T1B | 珠海黑马 | T1B4DL00711 | 总院 外科楼（2号楼） 6F 治疗操作室
206 |  | 空气波压力循环治疗仪 | 空气波压力循环治疗仪 | / | LGT-2200S | 龙之杰 | 22S01400059 | 总院 外科楼（2号楼） 6F 护士站
207 |  | 空气波压力循环治疗仪 | 空气波压力循环治疗仪 | / | LGT-2200S | 龙之杰 | 2200S001401310 | 总院 外科楼（2号楼） 6F 护士站
208 |  | 电动吸引器 | 电动吸引器 | / | 7A-23B | 江苏鱼跃 | 09120059 | 总院 外科楼（2号楼） 6F 治疗操作室
209 |  | 电动吸引器 | 电动吸引器 | / | 7A-23B | 江苏鱼跃 | 2409010275 | 总院 外科楼（2号楼） 6F 治疗操作室
210 |  | SD200型冷光深部灯 |  | / | SD200 | 鹰牌 |  | 总院 外科楼（2号楼） 6F 治疗操作室
211 |  | 空气消毒机 | 空气消毒机 | / | YKX-B-800 | 肯格王 | A2103170905005 | 总院 外科楼（2号楼） 6F 病房5号
212 |  | 空气消毒机(移动式） | 空气消毒机 | / | YKX-Y-1300 | 肯格王 | A2003091145024 | 总院 外科楼（2号楼） 6F 护士站
213 |  | 湿化治疗仪 | 高流量呼吸湿化治疗仪 | / | 无 | 江苏鱼跃 |  | 科室
214 |  | 电脑中频治疗仪 | 中频治疗仪 | / | BA2008-III | 奔奥 | 170831007 | 总院 外科楼（2号楼） 6F 护士站
215 |  | 电子体温计 | 电子体温计 | 否 | JXB-182 | 倍尔康 | C02200201804 | 科室 | 至数云查无
216 | 产科 | 单道微量注射泵 | 注射泵 | 否 | WZ-50C6 | 史密斯 | 130209105 | 总院 外科楼（2号楼） 3F 产前护士站
217 |  | 输液泵 | 输液泵 | 否 | SK-600I | 深科 | 110201 | 总院 外科楼（2号楼） 4F 护士站
218 |  | 智能输液泵 | 输液泵 | 否 | SK-600I | 深科 | 61200562 | 总院 外科楼（2号楼） 3F 治疗室
219 |  | 静滴泵 | 输液泵 | 否 | SK-901 | 迈瑞 | SK11007548 | 总院 外科楼（2号楼） 3F 治疗室
220 |  | 输液泵 | 输液泵 | 否 | SK-901 | 迈瑞 | SK11003796 | 总院 外科楼（2号楼） 3F 产前护士站
221 |  | 智能输液泵 | 输液泵 | 否 | SK-600I | 深科 | 31103627 | 总院 外科楼（2号楼） 3F 产前护士站
222 |  | 输液泵 | 输液泵 | 否 | SK-901 | 迈瑞 | SK80304912 | 总院 外科楼（2号楼） 3F 产前护士站
223 |  | 智能输液泵 | 输液泵 | 否 | SK-600I | 迈瑞 | 61200588 | 总院 外科楼（2号楼） 3F 产房护士站
224 |  | 智能输液泵 | 输液泵 | 否 | SK-600I | 迈瑞 | 61200601 | 总院 外科楼（2号楼） 3F 治疗室
225 |  | 智能输液泵 | 输液泵 | 否 | SK-600I | 迈瑞 | 60704511 | 总院 外科楼（2号楼） 3F 分娩室3
226 |  | 智能输液泵 | 输液泵 | 否 | SK-600I | 迈瑞 | 70305501 | 总院 外科楼（2号楼） 3F 分娩室2
227 |  | 输液泵 | 输液泵 | 否 | SK-901 | 迈瑞 |  | 总院 外科楼（2号楼） 3F 待产1室
228 |  | 输液泵 | 输液泵 | 否 | SK-901 | 迈瑞 | SK11007726 | 总院 外科楼（2号楼） 3F 待产2室
229 |  | 输液泵 | 输液泵 | 否 | SK-901 | 迈瑞 | SK11007696 | 总院 外科楼（2号楼） 3F 待产1室
230 |  | 智能输液泵 | 输液泵 | 否 | SK-600I | 迈瑞 | 61200576 | 总院 外科楼（2号楼） 3F 待产2室
231 |  | 单道微量注射泵 | 注射泵 | 否 | Graseby C6 | 史密斯 | 152100140 | 总院 外科楼（2号楼） 12F 妇科护士站
232 | 风湿免疫科 | 输液泵 | 输液泵 | 否 | SK-901 | 迈瑞 | SK20504811 | 总院 门急诊住院综合大楼（1号楼） 24F 风湿免疫科护士站（治疗室）
233 |  | 输液泵 | 输液泵 | 否 | SK-901 | 迈瑞 | SK20504791 | 总院 门急诊住院综合大楼（1号楼） 24F 风湿免疫科护士站（治疗室）
234 |  | 注射泵 | 注射泵 | 否 | SK-803 | 迈瑞 | SK10911175 | 总院 门急诊住院综合大楼（1号楼） 24F 风湿免疫科护士站（治疗室）
235 |  | 注射泵 | 注射泵 | 否 | SK-803 | 迈瑞 | SK10911254 | 总院 门急诊住院综合大楼（1号楼） 24F 风湿免疫科护士站（治疗室）
236 |  | 电子血压计 | 电子血压计 | 是 | HEM-7130 | 欧姆龙 | 20220100512LG | 总院 门急诊住院综合大楼（1号楼） 24F 风湿免疫科护士站
237 |  | 电子血压计 | 电子血压计 | 是 | HEM-1736 | 欧姆龙 | SMM-2021-2619 | 总院 门急诊住院综合大楼（1号楼） 24F 风湿免疫科护士站
238 |  | 除颤仪 | 除颤监护仪 | 否 | BeneHeartD3 | 迈瑞 | EZ-23084443 | 总院 门急诊住院综合大楼（1号楼） 24F 病房16（抢救室）
239 |  | 电子体温计 | 电子体温计 | 否 | JZB-178 | 倍尔康 | C07210168738 | 总院 门急诊住院综合大楼（1号楼） 24F 风湿免疫科护士站
240 |  | 心电图机 | 心电图机 | 是 | ECG-2110 | 日本光电 | 0102081 | 总院 门急诊住院综合大楼（1号楼） 24F 病房16（抢救室）
241 |  | 监护仪 | 心电监护仪 | 是 | BeneVision N12 | 迈瑞 | F8-28047460 | 总院 门急诊住院综合大楼（1号楼） 24F 风湿免疫科护士站（治疗室）
242 |  | 监护仪 | 心电监护仪 | 是 | BeneVision N12 | 迈瑞 | F8-28047456 | 总院 门急诊住院综合大楼（1号楼） 24F 风湿免疫科护士站（治疗室）
243 |  | 电子台秤 | 电子秤 | 否 | TCS-180 | 凯丰 | 750852 | 处污间
244 | 妇科门诊 | 宫腔观察手术系统 |  | / | KJ-XYX01 | 康基 | 2022071801 | 总院 门急诊住院综合大楼（1号楼） 4F 妇科手术室
245 |  | 内窥镜冷光源主机 |  | / | xenon nova 175 (20131520) | Storz | 20131501 | 总院 门急诊住院综合大楼（1号楼） 4F 妇科宫腔镜室
246 |  | 医用灌注泵 | 灌注泵 | / | JRG-I | 精锐JINGRUI | JG10020150327 | 总院 门急诊住院综合大楼（1号楼） 4F 妇科宫腔镜室
247 |  | 三晶片腹腔镜 |  | / | 20223020-1 | Storz | 20223011U1 | 总院 门急诊住院综合大楼（1号楼） 4F 妇科宫腔镜室
248 |  | 妇科手术床 |  | / |  |  |  | 总院 门急诊住院综合大楼（1号楼） 4F 妇科宫腔镜室
249 |  | 电动吸引器 | 电动吸引器 | / | LX-3 | 斯曼峰 | H7.17.017 | 总院 门急诊住院综合大楼（1号楼） 4F 妇科宫腔镜室
250 |  | 微波治疗仪 | 微波治疗仪 | / | KYWB-2000 | 康业 | 00803116 | 总院 门急诊住院综合大楼（1号楼） 4F 妇科手术室
251 |  | 电动吸引器 | 电动吸引器 | / | LX-3 | 斯曼峰 | H6.18.057 | 总院 门急诊住院综合大楼（1号楼） 4F 妇科手术室
252 |  | 体重称 | 电子秤 | 否 | TCS-180 | 凯丰 | 716452 | 总院 门急诊住院综合大楼（1号楼） 4F 妇科10诊室
253 |  | 冷光源 |  | / | CLH-250 | 奥林巴斯 |  | 总院 门急诊住院综合大楼（1号楼） 4F 妇科阴道镜室
254 |  | 体重称 | 电子秤 | 否 | LX-3 | 凯丰 | 716435 | 总院 门急诊住院综合大楼（1号楼） 4F 妇科07诊室
255 | 肝胆小儿烧伤整形外科 | 心电监护仪① | 心电监护仪 | 是 | M8105 | 飞利浦 | DE91329036 | 总院 外科楼（2号楼） 17F 护士站（治疗室）
256 |  | 心电监护仪② | 心电监护仪 | 是 | M8105 | 飞利浦 | DE91332416 | 总院 外科楼（2号楼） 17F 病房5号（治疗室）
257 |  | 心电监护仪③ | 心电监护仪 | 是 | M8105 | 飞利浦 | DE91329024 | 总院 外科楼（2号楼） 17F 护士站（治疗室）
258 |  | 心电监护仪④ | 心电监护仪 | 是 | M8105 | 飞利浦 | DE91320016 | 总院 外科楼（2号楼） 17F 护士站（治疗室）
259 |  | 心电监护仪⑤ | 心电监护仪 | 是 | MP5 | 飞利浦 | DE91334852 | 总院 外科楼（2号楼） 17F 护士站（治疗室）
260 |  | 心电监护仪⑥ | 心电监护仪 | 是 | MP5 | 飞利浦 | DE91334820 | 总院 外科楼（2号楼） 17F 护士站（治疗室）
261 |  | 心电监护仪⑦ | 心电监护仪 | 是 | UT4000APro | 金科威 | CN12801957 | 总院 外科楼（2号楼） 17F 护士站（治疗室）
262 |  | 心电监护仪⑧ | 心电监护仪 | 是 | UT4000APro | 金科威 | CN23500087 | 总院 外科楼（2号楼） 17F 病房6号（治疗室）
263 |  | 心电监护仪⑨ | 心电监护仪 | 是 | UT4000APro | 金科威 | CN23500089 | 总院 外科楼（2号楼） 17F 护士站（治疗室）
264 |  | 心电监护仪⑩ | 心电监护仪 | 是 | UT4000APro | 金科威 | CN23500443 | 总院 外科楼（2号楼） 17F 护士站（治疗室）
265 |  | 心电监护仪⑪ | 心电监护仪 | 是 | UT6000A | 飞利浦 | CN12808936 | 总院 外科楼（2号楼） 17F 治疗操作室
266 |  | 心电监护仪⑫ | 心电监护仪 | 是 | UT6000A | 飞利浦 | CN12808935 | 总院 外科楼（2号楼） 17F 护士站（治疗室）
267 |  | 心电监护仪⑬ | 心电监护仪 | 是 | GS20 | 飞利浦 | CN50802827 | 总院 外科楼（2号楼） 17F 护士站（治疗室）
268 |  | 心电监护仪⑭ | 心电监护仪 | 是 | GS20 | 飞利浦 | CN50802815 | 总院 外科楼（2号楼） 17F 护士站（治疗室）
269 |  | 心电监护仪⑮ | 心电监护仪 | 是 | ePM10 | 迈瑞 | AC7-31076498 | 总院 外科楼（2号楼） 17F 护士站（治疗室）
270 |  | 心电监护仪16 | 心电监护仪 | 是 | ePM10 | 迈瑞 | AC7-2C068728 | 总院 外科楼（2号楼） 17F 护士站（治疗室）
271 |  | 心电监护仪17 | 心电监护仪 | 是 | ePM10 | 迈瑞 | AC7-41109981 | 总院 外科楼（2号楼） 17F 治疗操作室
272 |  | 心电监护仪18 | 心电监护仪 | 是 | ePM10 | 迈瑞 | AC7-41109414 | 总院 外科楼（2号楼） 17F 治疗操作室
273 |  | 心电监护仪19 | 心电监护仪 | 是 | ePM10 | 迈瑞 | AC7-41110015 | 总院 外科楼（2号楼） 17F 治疗室
274 |  | 心电监护仪20 | 心电监护仪 | 是 | ePM10 | 迈瑞 | AC7-41109407 | 总院 外科楼（2号楼） 17F 治疗操作室
275 |  | 台式脉搏血氧仪1 | 血氧仪 | / | OXIMAX N-560 | 科迪维安 | 送修 | 总院 外科楼（2号楼） 17F 护士站（治疗室）
276 |  | 台式脉搏血氧仪3 | 血氧仪 | / | OXIMAX N-560 | 科迪维安 | 011412100108 | 总院 外科楼（2号楼） 17F 护士站（治疗室）
277 |  | 台式脉搏血氧仪4 | 血氧仪 | / | OXIMAX N-560 | 科迪维安 | 011412100098 | 总院 外科楼（2号楼） 17F 护士站（治疗室）
278 |  | 台式脉搏血氧仪5 | 血氧仪 | / | OXIMAX N-560 | 科迪维安 | 01141210070 | 总院 外科楼（2号楼） 17F 治疗操作室
279 |  | 输液泵1 | 输液泵 | 否 | MR-508 | 美瑞华 | 181112007 | 总院 外科楼（2号楼） 17F 病房18号
280 |  | 输液泵2 | 输液泵 | 否 | MR-508 | 美瑞华 | 190900017 | 总院 外科楼（2号楼） 17F 护士站（治疗室）
281 |  | 输液泵3 | 输液泵 | 否 | SK600I | 深科 | 40502453 | 总院 外科楼（2号楼） 17F 护士站（治疗室）
282 |  | 输液泵4 | 输液泵 | 否 | SK600I | 深科 | SN40400118 | 总院 外科楼（2号楼） 17F 护士站（治疗室）
283 |  | 输液泵5 | 输液泵 | 否 | MR-508 | 美瑞华 | 160117783 | 总院 外科楼（2号楼） 17F 护士站（治疗室）
284 |  | 输液泵7 | 输液泵 | 否 | MR-508 | 美瑞华 | 211001375 | 总院 外科楼（2号楼） 17F 护士站（治疗室）
285 |  | 输液泵8 | 输液泵 | 否 | MR-508 | 美瑞华 | 150517073 | 总院 外科楼（2号楼） 17F 治疗操作室
286 |  | 输液泵9 | 输液泵 | 否 | MR-508 | 美瑞华 | 160117778 | 总院 外科楼（2号楼） 17F 护士站（治疗室）
287 |  | 输液泵10 | 输液泵 | 否 | MR-508 | 美瑞华 | 211001379 | 总院 外科楼（2号楼） 17F 病房19号（治疗室）
288 |  | 输液泵11 | 输液泵 | 否 | MR-508 | 美瑞华 | 150917534 | 总院 外科楼（2号楼） 17F 病房12号（治疗室）
289 |  | 输液泵12 | 输液泵 | 否 | MR-508 | 美瑞华 | 150917532 | 总院 外科楼（2号楼） 17F 护士站（治疗室）
290 |  | 输液泵13 | 输液泵 | 否 | MR-508 | 美瑞华 | 171110289 | 总院 外科楼（2号楼） 17F 治疗操作室
291 |  | 输液泵14 | 输液泵 | 否 | MR-508 | 美瑞华 | 171110288 | 总院 外科楼（2号楼） 17F 病房13号（治疗室）
292 |  | 输液泵15 | 输液泵 | 否 | MR-508 | 美瑞华 | 190900016 | 总院 外科楼（2号楼） 17F 病房16号（治疗室）
293 |  | 输液泵16 | 输液泵 | 否 | MR-508 | 美瑞华 | 190900015 | 总院 外科楼（2号楼） 17F 病房15号（治疗室）
294 |  | 单道微量注射泵1 | 注射泵 | 否 | WZ-50C6 | 史密斯 | 130208174 | 总院 外科楼（2号楼） 17F 护士站（治疗室）
295 |  | 单道微量注射泵3 | 注射泵 | 否 | WZ-50C6 | 史密斯 | 130208175 | 总院 外科楼（2号楼） 17F 护士站（治疗室）
296 |  | 双道微量注射泵4 | 注射泵 | 否 | SK-500III | 深科 | 50700207 | 总院 外科楼（2号楼） 17F 护士站（治疗室）
297 |  | 双道微量注射泵5 | 注射泵 | 否 | WZS-50F6 | 深科 | 151400232 | 总院 外科楼（2号楼） 17F 护士站（治疗室）
298 |  | 双道微量注射泵6 | 注射泵 | 否 | WZS-50F6 | 深科 | 151400232 | 治疗室 | 与上重复
299 |  | 双道微量注射泵7 | 注射泵 | 否 | SK-803 | 迈瑞 | sk20708225 | 总院 外科楼（2号楼） 17F 护士站（治疗室）
300 |  | 双道微量注射泵8 | 注射泵 | 否 | SK-803 | 迈瑞 | sk20708218 | 总院 外科楼（2号楼） 17F 护士站（治疗室）
301 |  | 光子治疗仪（蓝） | 光子治疗仪 | / | Carnation-86D | 普门 | L05A16600088 | 总院 外科楼（2号楼） 17F 护士站（换药室）
302 |  | 光子治疗仪（红） | 光子治疗仪 | / | Carnation-11 | 普门 | L03A167011216 | 总院 外科楼（2号楼） 17F 晾衣间（换药室）
303 |  | 高效辐射烧伤治疗仪1 | 热辐射治疗设备 | / | Gsx-H1 | 華燈 | 101004 | 总院 外科楼（2号楼） 17F 护士站（换药室）
304 |  | 高效辐射烧伤治疗仪3 | 热辐射治疗设备 | / | Gsx-H2 | 華燈 | 100935 | 总院 外科楼（2号楼） 17F 护士站（换药室）
305 |  | 高效辐射烧伤治疗仪4 | 热辐射治疗设备 | / | Gsx-JB2 | 華燈 | 100942 | 总院 外科楼（2号楼） 17F 护士站（换药室）
306 |  | 高效辐射烧伤治疗仪5 | 热辐射治疗设备 | / | Gsx-JB2 | 華燈 | 100941 | 总院 外科楼（2号楼） 17F 护士站（换药室）
307 |  | 空气流动床1 | 空气流动床 | 否 | XF-CH-01 | 宁波翼龙 | 201702005 | 总院 外科楼（2号楼） 17F 病房8号
308 |  | 空气流动床2 | 空气流动床 | 否 | XF-CH-01 | 宁波翼龙 | 201702003 | 总院 外科楼（2号楼） 17F 病房9号
309 |  | 空气流动床3 | 空气流动床 | 否 | XF-CH-01 | 宁波翼龙 | 201807001 | 总院 外科楼（2号楼） 17F 病房8号
310 |  | 空气流动床4 | 空气流动床 | 否 | XF-CH-01 | 宁波翼龙 | 201808005 | 总院 外科楼（2号楼） 17F 病房9号
311 |  | 单道心电图机 | 心电图机 | 是 | ECG-6951E | 日本光电 | 06085 | 总院 外科楼（2号楼） 17F 治疗操作室
312 |  | 色素浓度图分析仪 | 色素浓度图分析仪 | 否 | DDG-3300K | 日本光电 |  | 总院 外科楼（2号楼） 17F 病房25号（肝储备室）
313 |  | 呼吸湿化治疗仪 | 高流量呼吸湿化治疗仪 | / | PT101AZ | 费雪派克 | 200121109438 | 总院 外科楼（2号楼） 17F 治疗操作室（肝储备室）
314 |  | 彩色超声诊断仪 | 彩超机 | / | LOGIQ S8 | GE | 508898su2 | 总院 外科楼（2号楼） 17F 治疗操作室 | 在保
315 | 关节与运动医学科 | 监护仪 | 心电监护仪 | 是 | MP20 | 飞利浦 | US72012269 | 总院 外科楼（2号楼） 14F 护士站（准备报废）
316 |  | 监护仪 | 心电监护仪 | 是 | GS20 | 飞利浦 | CN93924284/2 | 病房 | 系统是医用冷藏箱
317 |  | 监护仪 | 心电监护仪 | 是 | GS20 | 飞利浦 | CN93924253 | 总院 外科楼（2号楼） 14F 护士站
318 |  | 监护仪 | 心电监护仪 | 是 | UT4000APro | 飞利浦 | CN12801964 | 总院 外科楼（2号楼） 14F 护士站
319 |  | 监护仪 | 心电监护仪 | 是 | UT4000APro | 金科威 | CN12801928 | 总院 外科楼（2号楼） 14F 护士站
320 |  | 监护仪 | 心电监护仪 | 是 | UT4000APro | 金科威 | CN23501010 | 总院 外科楼（2号楼） 14F 护士站
321 |  | 监护仪 | 心电监护仪 | 是 | NT4008B | 飞利浦 | CN12801947 | 总院 外科楼（2号楼） 14F 护士站（准备报废）
322 |  | 监护仪 | 心电监护仪 | 是 | UT4000APro | 金科威 | CN23501007 | 总院 外科楼（2号楼） 14F 护士站
323 |  | 监护仪 | 心电监护仪 | 是 | UT4000APro | 金科威 | CN2300016 | 总院 外科楼（2号楼） 14F 护士站（送设备科维修）
324 |  | 监护仪 | 心电监护仪 | 是 | UT4000APro | 金科威 | CN23501302 | 总院 外科楼（2号楼） 14F 护士站
325 |  | 监护仪 | 心电监护仪 | 是 | UT4000APro | 金科威 | CN23501116 | 总院 门急诊住院综合大楼（1号楼） 15F 心血管内二科仪器室
326 |  | 监护仪 | 心电监护仪 | 是 | GS20 | 飞利浦 | CN93924243 | 总院 外科楼（2号楼） 14F 护士站
327 |  | 监护仪 | 心电监护仪 | 是 | epM10 | 迈瑞 | AC7-2C066065 | 总院 外科楼（2号楼） 14F 护士站
328 |  | 监护仪 | 心电监护仪 | 是 | epM10 | 迈瑞 | AC7-41109998 | 总院 外科楼（2号楼） 14F 治疗室
329 |  | 监护仪 | 心电监护仪 | 是 | epM10 | 迈瑞 | AC7-41109404 | 总院 外科楼（2号楼） 14F 治疗室
330 |  | 监护仪 | 心电监护仪 | 是 | epM10 | 迈瑞 | AC7-41109227 | 总院 外科楼（2号楼） 14F 治疗室
331 |  | 监护仪 | 心电监护仪 | 是 | UT4000APPO | 金科威 | CN2300016 | 总院 外科楼（2号楼） 14F 护士站（送设备科维修）
332 |  | 脉搏血氧仪 | 血氧仪 | / | OXIMAX N-560 | 泰科 | 011413060054 | 总院 外科楼（2号楼） 14F 护士站
333 |  | 输液泵 | 输液泵 | 否 | MR-508 | 美瑞华 | 21701598 | 总院 外科楼（2号楼） 16F 治疗操作室
334 |  | 输液泵 | 输液泵 | 否 | MR-508 | 美瑞华 | 18112005 | 总院 外科楼（2号楼） 14F 护士站
335 |  | 输液泵 | 输液泵 | 否 | MR-508 | 美瑞华 | 160718336 | 总院 外科楼（2号楼） 14F 护士站
336 |  | 输液泵 | 输液泵 | 否 | MR-508 | 美瑞华 | 160718341 | 总院 外科楼（2号楼） 14F 护士站
337 |  | 输液泵 | 输液泵 | 否 | MR-508 | 美瑞华 | 191000308 | 总院 外科楼（2号楼） 14F 护士站
338 |  | 输液泵 | 输液泵 | 否 | MR-508 | 美瑞华 | 191000309 | 总院 外科楼（2号楼） 14F 护士站
339 |  | 注射泵 | 注射泵 | 否 | WZS-50F6 | 史密斯 | 151403776 | 总院 外科楼（2号楼） 14F 护士站
340 |  | 注射泵 | 注射泵 | 否 | WZS-50se | 史密斯 | 110507637 | 总院 外科楼（2号楼） 14F 护士站
341 |  | 营养泵 | 营养泵 | 否 | ME 11 | 迈帝康 | A1122050F | 总院 外科楼（2号楼） 14F 治疗室
342 | 介入手术室 | 除颤监护仪 | 除颤监护仪 | 否 | HeartStart MRx ( M3536A) | 飞利浦 | US00553364 | 总院 老门诊（南楼） 1F 介入室
343 |  | 除颤监护仪 | 除颤监护仪 | 否 | BeneHeart D3 | 迈瑞 | EZ-23084452 | 总院 门急诊住院综合大楼（1号楼） 3F DSA3室
344 |  | 转运监护仪 | 心电监护仪 | 是 | IntelliVue MP2 (M8102A) | 飞利浦 | DE57626519 | 总院 门急诊住院综合大楼（1号楼） 3F DSA仪器室
345 |  | 双道微量注射泵 | 注射泵 | 否 | WZS-50F6 | 史密斯 | 140510559 | 11号楼介入手术室 | 至数云查无
346 |  | 双道微量注射泵 | 注射泵 | 否 | WZS-50F6 | 史密斯 | 130506946 | 11号楼介入手术室 | 至数云查无
347 |  | 双道微量注射泵 | 注射泵 | 否 | WZS-50F6 | 史密斯 | 无 | 总院 门急诊住院综合大楼（1号楼） 3F DSA3室
348 |  | 双道微量注射泵 | 注射泵 | 否 | SK-500III | 深科 | 50703404 | 总院 门急诊住院综合大楼（1号楼） 3F DSA3室
349 |  | 双道微量注射泵 | 注射泵 | 否 | M500 | 科曼 | M5220424029 | 总院 门急诊住院综合大楼（1号楼） 3F DSA 4室
350 |  | 输液泵 | 输液泵 | 否 | SK-600I | 深科 | 41102928 | 总院 老门诊（南楼） 1F 介入室
351 |  | 高压注射器 | 高压注射器 | / | Mark V ProVis | 美德瑞达 | 200638 | 总院 老门诊（南楼） 1F 介入室
352 |  | 高压注射器 | 高压注射器 | / | Mark 7 Arterion | 拜耳 | 100538 | 总院 门急诊住院综合大楼（1号楼） 3F DSA3室
353 |  | 高压注射器 | 高压注射器 | / | Honor-All0l | 乐宁康 | A13-241207001 | 总院 门急诊住院综合大楼（1号楼） 3F
354 |  | 医用冷藏箱 | 医用冷藏箱 | 否 | HYC-68A | 海尔 | BE069 1B010 0QEKB SXNHY | 总院 老门诊（南楼） 1F 介入室
355 | 泌尿外科 | 心电监护仪 | 心电监护仪 | 是 | VM6 | 飞利浦 | 3220305001513 |  | 至数云查无
356 |  | 心电监护仪 | 心电监护仪 | 是 | IntelliVue MP5 (M8105A) | 飞利浦 | DE74813921 | 总院 外科楼（2号楼） 13F 护士站
357 |  | 心电监护仪 | 心电监护仪 | 是 | UT4000Apro | 飞利浦 | CN23500459 | 总院 外科楼（2号楼） 13F 护士站
358 |  | 心电监护仪 | 心电监护仪 | 是 | UT4000Apro | 金科威 | CN12801617 | 总院 外科楼（2号楼） 13F 护士站
359 |  | 心电监护仪 | 心电监护仪 | 是 | UT4000Apro | 金科威 | CN23500453 | 总院 外科楼（2号楼） 13F 护士站
360 |  | 心电监护仪 | 心电监护仪 | 是 | UT4000Apro | 金科威 | CN12802332 | 总院 外科楼（2号楼） 13F 护士站
361 |  | 心电监护仪 | 心电监护仪 | 是 | UT4000Apro | 金科威 | CN23501118 | 总院 外科楼（2号楼） 13F 护士站
362 |  | 心电监护仪 | 心电监护仪 | 是 | UT4000Apro | 金科威 | CN12802335 | 总院 外科楼（2号楼） 13F 护士站
363 |  | 心电监护仪 | 心电监护仪 | 是 | UT4000Apro | 金科威 | CN23501641 | 总院 外科楼（2号楼） 13F 护士站
364 |  | 心电监护仪 | 心电监护仪 | 是 | UT4000Apro | 金科威 | CN23501638 | 总院 外科楼（2号楼） 13F 护士站
365 |  | 心电监护仪 | 心电监护仪 | 是 | ePM10 | 迈瑞 | AC7-41109408 | 总院 外科楼（2号楼） 13F 治疗室
366 |  | 指脉氧监测 | 血氧仪 | / | OXIMAX N-560 | Ccvidien llc | 011412050031 | 总院 外科楼（2号楼） 13F 护士站
367 |  | 单道注射泵 | 注射泵 | 否 | WZ-50C2 | 史密斯 | 182105335 | 总院 外科楼（2号楼） 13F 护士站
368 |  | 双道注射泵 | 注射泵 | 否 | WZS-50F6 | 史密斯 | 140510567 | 总院 外科楼（2号楼） 13F 护士站
369 |  | 输液泵 | 输液泵 | 否 | MR-508 | 美瑞华 | 121214764 | 总院 外科楼（2号楼） 13F 护士站
370 |  | 输液泵 | 输液泵 | 否 | MR-508 | 美瑞华 | 121214940 | 总院 外科楼（2号楼） 13F 护士站
371 |  | 输液泵 | 输液泵 | 否 | MR-508 | 美瑞华 | 12121491 | 总院 外科楼（2号楼） 13F 库房1
372 |  | 输液泵 | 输液泵 | 否 | SK-600I | 深科 | 30701382 | 总院 外科楼（2号楼） 13F 库房1
373 | 乳腺中心 | 监护仪 | 心电监护仪 | 是 | BeneVision N12 | 迈瑞 | F8-28047439 | 总院 派特楼 4F 乳腺中心治疗操作室
374 |  | 监护仪 | 心电监护仪 | 是 | BeneVision N12 | 迈瑞 | F8-28047442 | 总院 派特楼 4F 乳腺中心护士站
375 |  | 监护仪 | 心电监护仪 | 是 | BeneVision N12 | 迈瑞 | F8-28047447 | 总院 派特楼 4F 乳腺中心护士站
376 |  | 监护仪 | 心电监护仪 | 是 | BeneVision N12 | 迈瑞 | F8-28047459 | 总院 派特楼 4F 乳腺中心护士站
377 |  | 监护仪 | 心电监护仪 | 是 | ePM10 | 迈瑞 | AC7-31085126 | 总院 派特楼 4F 乳腺中心护士站
378 |  | 监护仪 | 心电监护仪 | 是 | ePM10 | 迈瑞 | AC7-2C068740 | 总院 派特楼 4F 乳腺中心治疗操作室
379 |  | 输液泵 | 输液泵 | 否 | SK-901 | 迈瑞 | SK20506210 | 总院 派特楼 4F 乳腺中心治疗操作室
380 |  | 输液泵 | 输液泵 | 否 | SK-901 | 迈瑞 |  | 操作治疗室 | 至数云查无
381 |  | 注射泵 | 注射泵 | 否 | SK-803 | 迈瑞 | SK20708258 | 总院 派特楼 4F 乳腺中心治疗操作室
382 |  | 注射泵 | 注射泵 | 否 | SK-803 | 迈瑞 | SK20800949 | 总院 派特楼 4F 乳腺中心治疗操作室
383 |  | 台式血压计 | 台式血压计 | 是 | 台式 | 鱼跃 |  | 护士站
384 | 神内一 | 血糖仪 | 血糖仪 | 否 | ACCU-CHEK Performa | 罗氏 | 79530807146 | 神经内科一科护士站 | 至数云查无
385 | 神外三 | 病人监护仪 | 心电监护仪 | 是 | UT4000APro | 金科威 | CN23501301 | 总院 外科楼（2号楼） 7F 护士站
386 |  | 病人监护仪 | 心电监护仪 | 是 | UT4000APro | 金科威 | CN23501334 | 总院 外科楼（2号楼） 7F 护士站
387 |  | 病人监护仪 | 心电监护仪 | 是 | UT4000APro | 金科威 | CN23500015 | 总院 外科楼（2号楼） 7F 护士站（送修）
388 |  | 病人监护仪 | 心电监护仪 | 是 | UT4000APro | 金科威 | CN23501335 | 总院 外科楼（2号楼） 7F 护士站
389 |  | 病人监护仪 | 心电监护仪 | 是 | UT4000APro | 金科威 | CN12802279 | 总院 外科楼（2号楼） 7F 护士站（送修）
390 |  | 病人监护仪 | 心电监护仪 | 是 | UT4000APro | 金科威 | CN23501650 | 总院 外科楼（2号楼） 7F 护士站
391 |  | 病人监护仪 | 心电监护仪 | 是 | SureSigns VM6 | 飞利浦 | US34480969 | 总院 外科楼（2号楼） 7F 护士站
392 |  | 病人监护仪 | 心电监护仪 | 是 | SureSigns VM6 | 飞利浦 | US34480863 | 总院 外科楼（2号楼） 7F 护士站
393 |  | 病人监护仪 | 心电监护仪 | 是 | SureSigns VM6 | 飞利浦 | US34481275 | 总院 外科楼（2号楼） 7F 护士站
394 |  | 病人监护仪 | 心电监护仪 | 是 |  |  |  | 送修
395 |  | 病人监护仪 | 心电监护仪 | 是 | iMEC10 | 迈瑞 | EX-47018304 | 总院 外科楼（2号楼） 7F 护士站
396 |  | 病人监护仪 | 心电监护仪 | 是 | SureSigns VM6 | 飞利浦 | US42785743 | 总院 外科楼（2号楼） 7F 护士站
397 |  | 病人监护仪 | 心电监护仪 | 是 | IntelliVue MP5 (M8105A) | 飞利浦 | DE46986087 | 总院 外科楼（2号楼） 7F
398 |  | 病人监护仪 | 心电监护仪 | 是 | IntelliVue MP5 (M8105A) | 飞利浦 | DE46982764 | 总院 外科楼（2号楼） 7F 护士站
399 |  | 病人监护仪 | 心电监护仪 | 是 | IntelliVue MP5 (M8105A) | 飞利浦 | DE46986083 | 总院 外科楼（2号楼） 7F 护士站
400 |  | 病人监护仪 | 心电监护仪 | 是 | IntelliVue MP5 (M8105A) | 飞利浦 | DE46982794 | 总院 外科楼（2号楼） 7F 护士站
401 |  | 病人监护仪 | 心电监护仪 | 是 | IntelliVue MP5 (M8105A) | 飞利浦 | DE46982808 | 总院 外科楼（2号楼） 7F 护士站
402 |  | 病人监护仪 | 心电监护仪 | 是 | IntelliVue MP5 (M8105A) | 飞利浦 | DE46986064 | 总院 外科楼（2号楼） 7F 护士站
403 |  | 病人监护仪 | 心电监护仪 | 是 | IntelliVue MP5 (M8105A) | 飞利浦 | DE46982760 | 总院 外科楼（2号楼） 7F 护士站
404 |  | 病人监护仪 | 心电监护仪 | 是 | IntelliVue MP5 (M8105A) | 飞利浦 | DE46982770 | 总院 外科楼（2号楼） 7F 护士站
405 |  | 病人监护仪 | 心电监护仪 | 是 | IntelliVue MP5 (M8105A) | 飞利浦 | DE46986033 | 总院 外科楼（2号楼） 7F 护士站
406 |  | 病人监护仪 | 心电监护仪 | 是 | iMEC10 | 迈瑞 | EX-47018302 | 总院 外科楼（2号楼） 7F 护士站
407 |  | 病人监护仪 | 心电监护仪 | 是 | GRED800 | 山东大正 | 3220305001419 | 报废
408 |  | 病人监护仪 | 心电监护仪 | 是 | SureSigns VM6 | 飞利浦 | US42785748 | 总院 外科楼（2号楼） 7F 护士站
409 |  | 病人监护仪 | 心电监护仪 | 是 | IntelliVue MP5 (M8105A) | 飞利浦 | DE48986023 | 总院 外科楼（2号楼） 7F 护士站
410 |  | 病人监护仪 | 心电监护仪 | 是 | UT6000A | 金科威 | CN12808934 | 总院 外科楼（2号楼） 7F 护士站
411 |  | 病人监护仪 | 心电监护仪 | 是 | UT6000A | 金科威 | CN12808938 | 总院 外科楼（2号楼） 7F 护士站
412 |  | 病人监护仪 | 心电监护仪 | 是 | iMEC10 | 迈瑞 | EX-47018300 | 总院 外科楼（2号楼） 7F 护士站
413 |  | 病人监护仪 | 心电监护仪 | 是 | iMEC10 | 迈瑞 | EX-0A085693 | 总院 外科楼（2号楼） 7F 护士站
414 |  | 病人监护仪 | 心电监护仪 | 是 | iMEC10 | 迈瑞 | EX-0A085692 | 总院 外科楼（2号楼） 7F 护士站
415 |  | 单推泵① | 注射泵 | 否 | Graseby C6 | 史密斯 | 142100129 | 总院 外科楼（2号楼） 7F 护士站
416 |  | 单推泵② | 注射泵 | 否 | Graseby C6 | 史密斯 | 142100115 | 总院 外科楼（2号楼） 7F 护士站
417 |  | 单推泵③ | 注射泵 | 否 | Graseby C6 | 史密斯 | 142100142 | 总院 外科楼（2号楼） 7F 护士站
418 |  | 单推泵④ | 注射泵 | 否 | Graseby C6 | 史密斯 | 142100141 | 总院 外科楼（2号楼） 7F 护士站
419 |  | 单推泵⑤ | 注射泵 | 否 | Graseby C6 | 史密斯 | 142100162 | 总院 外科楼（2号楼） 7F 护士站
420 |  | 单推泵⑥ | 注射泵 | 否 | Graseby C6 | 史密斯 | 142100130 | 总院 外科楼（2号楼） 7F 护士站
421 |  | 单推泵⑦ | 注射泵 | 否 | Graseby C6 | 史密斯 | 152100145 | 总院 外科楼（2号楼） 7F 护士站
422 |  | 单推泵⑧ | 注射泵 | 否 | Graseby C6 | 史密斯 | 152100144 | 总院 外科楼（2号楼） 7F 护士站
423 |  | 单推泵⑨ | 注射泵 | 否 | Graseby C6 | 史密斯 | 152100135 | 总院 外科楼（2号楼） 7F 护士站
424 |  | 单推泵⑩ | 注射泵 | 否 | Graseby C6 | 史密斯 | 152100134 | 总院 外科楼（2号楼） 7F 护士站
425 |  | 单推泵⑪ | 注射泵 | 否 | Graseby C6 | 史密斯 | 192102196 | 总院 外科楼（2号楼） 7F 护士站
426 |  | 单推泵⑫ | 注射泵 | 否 | Graseby C6 | 史密斯 | 192102197 | 总院 外科楼（2号楼） 7F 护士站
427 |  | 双推泵① | 注射泵 | 否 | WZS-50F6 | 佳士比 | 140510540 | 总院 外科楼（2号楼） 7F 护士站
428 |  | 双推泵② | 注射泵 | 否 | WZS-50F6 | 佳士比 | 140510541 | 总院 外科楼（2号楼） 7F 护士站
429 |  | 双推泵③ | 注射泵 | 否 | WZS-50F6 | 佳士比 | 140510576 | 总院 外科楼（2号楼） 7F 护士站
430 |  | 双推泵④ | 注射泵 | 否 | WZS-50F6 | 佳士比 | 140510592 | 总院 外科楼（2号楼） 7F 治疗室
431 |  | 双推泵⑤ | 注射泵 | 否 | WZS-50F6 | 佳士比 | 140510577 | 总院 外科楼（2号楼） 7F 护士站
432 |  | 双推泵⑥ | 注射泵 | 否 | SK-803 | 迈瑞 | SK00311549 | 总院 外科楼（2号楼） 7F 护士站
433 |  | 双推泵⑦ | 注射泵 | 否 | SK-803 | 迈瑞 | SK00311518 | 总院 外科楼（2号楼） 7F 护士站
434 |  | 双推泵⑧ | 注射泵 | 否 | SK-803 | 迈瑞 | SK00311493 | 总院 外科楼（2号楼） 7F 护士站
435 |  | 双推泵⑨ | 注射泵 | 否 | SK-803 | 迈瑞 | SK01007324 | 总院 外科楼（2号楼） 7F 护士站
436 |  | 双推泵⑩ | 注射泵 | 否 | SK-803 | 迈瑞 | SK01007320 | 总院 外科楼（2号楼） 7F 护士站
437 |  | 双推泵⑪ | 注射泵 | 否 | SK-803 | 迈瑞 | SK01007314 | 总院 外科楼（2号楼） 7F 护士站
438 |  | 双推泵⑫ | 注射泵 | 否 | SK-803 | 迈瑞 | SK01007312 | 总院 外科楼（2号楼） 7F 护士站
439 |  | 双推泵⑬ | 注射泵 | 否 | SK-803 | 迈瑞 | SK01007329 | 总院 外科楼（2号楼） 7F 护士站
440 |  | 滴泵① | 输液泵 | 否 | MR-508 | 美瑞华 | 150416974 | 总院 外科楼（2号楼） 7F 护士站
441 |  | 滴泵② | 输液泵 | 否 | MR-508 | 美瑞华 | 150416975 | 总院 外科楼（2号楼） 7F 护士站
442 |  | 滴泵③ | 输液泵 | 否 | MR-508 | 美瑞华 | 150416966 | 总院 外科楼（2号楼） 7F 护士站（送修）
443 |  | 滴泵④ | 输液泵 | 否 | MR-508 | 美瑞华 | 150416924 | 总院 外科楼（2号楼） 7F 护士站
444 |  | 滴泵⑤ | 输液泵 | 否 | MR-508 | 美瑞华 | 150416987 | 总院 外科楼（2号楼） 7F 护士站
445 |  | 滴泵⑥ | 输液泵 | 否 | MR-508 | 美瑞华 | 150416994 | 总院 外科楼（2号楼） 7F 护士站
446 |  | 滴泵⑦ | 输液泵 | 否 |  |  |  | 报废
447 |  | 滴泵⑧ | 输液泵 | 否 | MR-508 | 美瑞华 | 150416982 | 总院 外科楼（2号楼） 7F 护士站
448 |  | 滴泵⑨ | 输液泵 | 否 | MR-508 | 美瑞华 | 150416998 | 总院 外科楼（2号楼） 7F 护士站
449 |  | 滴泵⑩ | 输液泵 | 否 | MR-508 | 美瑞华 | 150517072 | 总院 外科楼（2号楼） 7F 护士站
450 |  | 滴泵⑪ | 输液泵 | 否 | MR-508 | 美瑞华 | 150917560 | 总院 外科楼（2号楼） 7F 护士站
451 |  | 滴泵⑫ | 输液泵 | 否 | MR-508 | 美瑞华 | 150917537 | 总院 外科楼（2号楼） 5F 护士站
452 |  | 滴泵⑬ | 输液泵 | 否 | MR-508 | 美瑞华 | 160718110 | 总院 外科楼（2号楼） 7F 护士站（报废）
453 |  | 滴泵⑭ | 输液泵 | 否 | MR-508 | 美瑞华 | 150416995 | 总院 外科楼（2号楼） 7F 护士站
454 |  | 滴泵⑮ | 输液泵 | 否 | MR-508 | 美瑞华 | 160718340 | 总院 外科楼（2号楼） 7F 护士站
455 |  | 滴泵⑯ | 输液泵 | 否 | SK-901 | 迈瑞 | SK90200561 | 总院 外科楼（2号楼） 7F 护士站
456 |  | 滴泵⑰ | 输液泵 | 否 | SK-901 | 迈瑞 | SK90305636 | 总院 外科楼（2号楼） 7F 护士站
457 |  | 滴泵⑱ | 输液泵 | 否 | SK-901 | 迈瑞 | SK90806942 | 总院 外科楼（2号楼） 7F 护士站
458 |  | 滴泵⑲ | 输液泵 | 否 | SK-901 | 迈瑞 | SK90905545 | 总院 外科楼（2号楼） 7F 护士站
459 |  | 滴泵⑳ | 输液泵 | 否 | SK-901 | 迈瑞 | SK00210124 | 总院 外科楼（2号楼） 7F 护士站
460 |  | 滴泵21 | 输液泵 | 否 | SK-901 | 迈瑞 | SK00210114 | 总院 外科楼（2号楼） 7F 护士站
461 |  | 滴泵22 | 输液泵 | 否 | SK-901 | 迈瑞 | SK00402189 | 总院 外科楼（2号楼） 7F 护士站
462 |  | 滴泵23 | 输液泵 | 否 | SK-901 | 迈瑞 | SK00402153 | 总院 外科楼（2号楼） 7F 护士站
463 |  | 滴泵24 | 输液泵 | 否 | MR-508 | 美瑞华 | 160718339 | 总院 外科楼（2号楼） 7F 护士站
464 |  | 滴泵25 | 输液泵 | 否 | MR-508 | 美瑞华 | 160718337 | 总院 外科楼（2号楼） 7F 护士站
465 |  | 营养泵① | 营养泵 | 否 | MR-108 | 美瑞华 | 210300076 | 总院 外科楼（2号楼） 7F
466 |  | 营养泵② | 营养泵 | 否 | MR-108 | 美瑞华 | 210300078 | 总院 外科楼（2号楼） 7F
467 |  | 营养泵③ | 营养泵 | 否 | MR-108 | 美瑞华 | 210300077 | 总院 外科楼（2号楼） 7F 护士站
468 |  | 营养泵④ | 营养泵 | 否 | MR-108 | 美瑞华 | 210300075 | 总院 外科楼（2号楼） 7F 护士站（送修）
469 | 生殖医学中心 | 彩色超声诊断仪 | 彩超机 | 其它 | Consona N8T | 迈瑞 | NP3-42000166 | 总院 门急诊住院综合大楼（1号楼） 26F B超检查室 | 本年度7月份已校准
470 |  | 彩色超声诊断仪 | 彩超机 | 其它 | Consona N7T | 迈瑞 | NQ3-43000190 | 总院 门急诊住院综合大楼（1号楼） 26F 生殖中心女诊室1 | 本年度7月份已校准
471 |  | 彩色超声诊断仪 | 彩超机 | 其它 | Consona N7T | 迈瑞 | NQ3-43000191 | 总院 门急诊住院综合大楼（1号楼） 26F 人工授精室 | 本年度7月份已校准
472 |  | 医用全自动电子血压计 | 电子血压计 | 是 | HBP-9030 | 欧姆龙 | 05013189LF | 总院 门急诊住院综合大楼（1号楼） 26F 生殖医学中心护士站
473 |  | 电动产床 |  | / | MT1600 | 铭泰 | MT2024032905 | 总院 门急诊住院综合大楼（1号楼） 26F 生殖中心女诊室1
474 |  | 电动产床 |  | / | MT1600 | 铭泰 | MT2024032904 | 总院 门急诊住院综合大楼（1号楼） 26F B超检查室
475 |  | 电动产床 |  | / | MT1600 | 铭泰 | MT2024032902 | 总院 门急诊住院综合大楼（1号楼） 26F 人工授精室
476 |  | 电动产床 |  | / | MT1600 | 铭泰 | MT2024032903 | 总院 门急诊住院综合大楼（1号楼） 26F 门诊手术室
477 |  | 病人监护仪 | 心电监护仪 | 是 | BeneVision N17 | 迈瑞 | F2-28019949 | 总院 门急诊住院综合大楼（1号楼） 26F 门诊手术室
478 |  | 电动吸引器 | 电动吸引器 | / | 7A-23B | 鱼跃 | 2305010061 | 总院 门急诊住院综合大楼（1号楼） 26F 门诊手术室 | 无需校准
479 |  | 医用冷藏箱 | 医用冷藏箱 | 其它 | BPR-5V468 | 鑫贝西 | BPR5V46825240019C | 总院 门急诊住院综合大楼（1号楼） 26F 采血注射室 | 本年度7月份已校准
480 |  | 医用高速离心机 | 离心机 | 其它 | TGL-21M | 博科 | LXJTGL21M22120033K | 总院 门急诊住院综合大楼（1号楼） 26F 男科实验室 | 本年度7月份已校准
481 |  | 电热恒温水浴锅 | 恒温箱 | 其它 | HWS-26 | 一恒 | 231202337 | 总院 门急诊住院综合大楼（1号楼） 26F 男科实验室 | 本年度7月份已校准
482 |  | 医用冷藏冷冻箱 | 医用冷藏箱 | 其它 | BRF-25V450 | 博科 | BRF25V45025240023C | 总院 门急诊住院综合大楼（1号楼） 26F 男科实验室 | 本年度7月份已校准
483 |  | 电子分析天平 | 电子天平 | 其它 | JT1003D | 力辰邦西 | D00224042200 | 总院 门急诊住院综合大楼（1号楼） 26F 男科实验室 | 本年度7月份已校准
484 |  | 水浴恒温振荡器 | 水浴恒温振荡器 | 其它 | SHY-2A | 迈科诺 | 724042733 | 总院 门急诊住院综合大楼（1号楼） 26F IUI实验室 | 本年度7月份已校准
485 |  | 医用离心机 | 离心机 | 其它 | TD-5M | 鑫贝西 | LXJTD5M24040073K | 总院 门急诊住院综合大楼（1号楼） 26F IUI实验室 | 本年度7月份已校准
486 |  | 医用冷藏冷冻箱 | 医用冷藏箱 | 其它 | BRF-25V450 | 鑫贝西 | BRF25V45025240021C | 总院 门急诊住院综合大楼（1号楼） 26F IUI实验室 | 本年度7月份已校准
487 |  | 二氧化碳培养箱 | 二氧化碳培养箱 | 其它 | QP-50 | 鑫贝西 | C025011X2401000036B | 总院 门急诊住院综合大楼（1号楼） 26F IUI实验室 | 本年度7月份已校准
488 | 碎石室 | 体外冲击波碎石机 | 碎石机 | 否 | HK.ESWL-V | 慧康 | 5228 | 总院 门急诊住院综合大楼（1号楼） 6F 碎石室
489 |  | 电子血压计 | 电子血压计 | 是 | HEM-7130 | 欧姆龙 | YZB/辽1243-2014 | 1号楼6楼碎石室
490 | 心内二 | 监护仪 | 心电监护仪 | 是 | SureSigns VM6 | 飞利浦 | US74014934 | 总院 门急诊住院综合大楼（1号楼） 15F 心血管内二科仪器室
491 |  | 监护仪 | 心电监护仪 | 是 | VM6 | 飞利浦 | 3
492 |  | 监护仪 | 心电监护仪 | 是 | SureSigns VM6 | 飞利浦 |  | 总院 门急诊住院综合大楼（1号楼） 15F 心血管内二科仪器室
493 |  | 监护仪 | 心电监护仪 | 是 | SureSigns VM6 | 飞利浦 |  | 总院 门急诊住院综合大楼（1号楼） 15F 心血管内二科仪器室
494 |  | 监护仪 | 心电监护仪 | 是 | SureSigns VM6 | 飞利浦 |  | 总院 门急诊住院综合大楼（1号楼） 15F 心血管内二科仪器室
495 |  | 监护仪 | 心电监护仪 | 是 | SureSigns VM6 | 飞利浦 | US81618719 | 总院 门急诊住院综合大楼（1号楼） 15F 心血管内二科仪器室
496 |  | 监护仪 | 心电监护仪 | 是 | SureSigns VM6 | 飞利浦 |  | 总院 门急诊住院综合大楼（1号楼） 15F 心血管内二科仪器室
497 |  | 监护仪 | 心电监护仪 | 是 | IntelliVue MP5 (M8105A) | 飞利浦 | DE46986117 | 总院 门急诊住院综合大楼（1号楼） 15F 心血管内二科仪器室
498 |  | 监护仪 | 心电监护仪 | 是 | IntelliVue MP5 (M8105A) | 飞利浦 | DE91340953 | 总院 门急诊住院综合大楼（1号楼） 15F 心血管内二科仪器室
499 |  | 监护仪 | 心电监护仪 | 是 | IntelliVue MP5 (M8105A) | 飞利浦 | DE53795138 | 总院 门急诊住院综合大楼（1号楼） 15F 心血管内二科仪器室
500 |  | 监护仪 | 心电监护仪 | 是 | IntelliVue MP5 (M8105A) | 飞利浦 | DE53795155 | 总院 门急诊住院综合大楼（1号楼） 15F 心血管内二科仪器室
501 |  | 监护仪 | 心电监护仪 | 是 | IntelliVue MP5 (M8105A) | 飞利浦 | DE91341003 | 总院 门急诊住院综合大楼（1号楼） 15F 心血管内二科仪器室
502 |  | 监护仪 | 心电监护仪 | 是 | UT4000APro | 金科威 |  | 总院 门急诊住院综合大楼（1号楼） 15F 心血管内二科仪器室
503 |  | 监护仪 | 心电监护仪 | 是 | UT4000APro | 金科威 | CN12801935 | 总院 门急诊住院综合大楼（1号楼） 15F 心血管内二科护士站
504 |  | 监护仪 | 心电监护仪 | 是 | UT4000APro | 金科威 |  | 总院 门急诊住院综合大楼（1号楼） 15F 心血管内二科仪器室
505 |  | 监护仪 | 心电监护仪 | 是 | UT4000APro | 金科威 |  | 总院 门急诊住院综合大楼（1号楼） 15F 心血管内二科仪器室
506 |  | 监护仪 | 心电监护仪 | 是 | UT4000A | 金科威 |  | 总院 门急诊住院综合大楼（1号楼） 15F 心血管内二科仪器室
507 |  | 监护仪 | 心电监护仪 | 是 | UT4000APro | 金科威 | CN23500783 | 总院 门急诊住院综合大楼（1号楼） 15F 心血管内二科仪器室
508 |  | 监护仪 | 心电监护仪 | 是 | IntelliVue MP5 (M8105A) | 飞利浦 | DE53795166 | 总院 门急诊住院综合大楼（1号楼） 15F 心血管内二科仪器室
509 |  | 监护仪 | 心电监护仪 | 是 | IntelliVue MP5 (M8105A) | 飞利浦 | DE91340998 | 总院 门急诊住院综合大楼（1号楼） 15F 心血管内二科仪器室
510 |  | 监护仪 | 心电监护仪 | 是 | IntelliVue MP5 (M8105A) | 飞利浦 | DE53795212 | 总院 门急诊住院综合大楼（1号楼） 15F 心血管内二科仪器室
511 |  | 监护仪 | 心电监护仪 | 是 | IntelliVue MP5 (M8105A) | 飞利浦 | DE53795190 | 总院 门急诊住院综合大楼（1号楼） 15F 心血管内二科仪器室
512 |  | 监护仪 | 心电监护仪 | 是 | IntelliVue MP5 (M8105A) | 飞利浦 | 9
513 |  | 监护仪 | 心电监护仪 | 是 | IntelliVue MP5 (M8105A) | 飞利浦 | 15
514 |  | 监护仪 | 心电监护仪 | 是 | Efficia CM10 | 飞利浦 | CN92344981 | 总院 门急诊住院综合大楼（1号楼） 15F 心血管内二科仪器室
515 |  | 监护仪 | 心电监护仪 | 是 | Efficia CM10 | 飞利浦 | CN92344976 | 总院 门急诊住院综合大楼（1号楼） 15F 心血管内二科仪器室
516 |  | 监护仪 | 心电监护仪 | 是 | epm10 | 迈瑞 | AC7-41110010 | 总院 门急诊住院综合大楼（1号楼） 15F 心血管内二科仪器室
517 |  | 监护仪 | 心电监护仪 | 是 | epm10 | 迈瑞 | AC7-42119995 | 总院 内科楼（3号楼） 7F 血管甲状腺外科治疗室
518 |  | 监护仪 | 心电监护仪 | 是 | epm10 | 迈瑞 | AC7-41109315 | 总院 门急诊住院综合大楼（1号楼） 15F 心血管内二科仪器室
519 |  | 监护仪 | 心电监护仪 | 是 | BeneVision N17 | 迈瑞 | F2-28019944 | 总院 门急诊住院综合大楼（1号楼） 15F 心血管内二科仪器室
520 |  | 监护仪 | 心电监护仪 | 是 | BeneVision N17 | 迈瑞 | F2-28019944 | 总院 门急诊住院综合大楼（1号楼） 15F 心血管内二科仪器室 | 序列号与上重复
521 |  | 监护仪 | 心电监护仪 | 是 | BeneVision N17 | 迈瑞 | F2-28019954 | 总院 门急诊住院综合大楼（1号楼） 15F 心血管内二科仪器室
522 |  | 监护仪 | 心电监护仪 | 是 | BeneVision N17 | 迈瑞 | F2-28019933 | 总院 门急诊住院综合大楼（1号楼） 15F 心血管内二科仪器室
523 |  | 监护仪 | 心电监护仪 | 是 | BeneVision N17 | 迈瑞 | F2-28019924 | 总院 门急诊住院综合大楼（1号楼） 15F 心血管内二科仪器室
524 |  | 注射泵（旧换新） | 注射泵 | 否 | SK-500I | 深科 | 50503838 | 总院 门急诊住院综合大楼（1号楼） 15F 心血管内二科仪器室
525 |  | 注射泵（旧换新） | 注射泵 | 否 | SK-500I | 深科 | 2
526 |  | 注射泵（旧换新） | 注射泵 | 否 | SK-500I | 深科 | 50503850 | 总院 门急诊住院综合大楼（1号楼） 15F 心血管内二科仪器室
527 |  | 注射泵（旧换新） | 注射泵 | 否 | SK-500I | 深科 | 50503764 | 总院 门急诊住院综合大楼（1号楼） 15F 心血管内二科仪器室
528 |  | 注射泵（旧换新） | 注射泵 | 否 | SK-500I | 深科 | 5
529 |  | 双推微量注射泵 | 注射泵 | 否 | SK-803 | 迈瑞 | SK10911249 | 总院 门急诊住院综合大楼（1号楼） 15F 心血管内二科仪器室
530 |  | 双推微量注射泵 | 注射泵 | 否 | SK-803 | 迈瑞 | SK10911183 | 总院 门急诊住院综合大楼（1号楼） 15F 心血管内二科仪器室
531 |  | 双推微量注射泵 | 注射泵 | 否 | SK-803 | 迈瑞 | SK10911204 | 总院 门急诊住院综合大楼（1号楼） 15F 心血管内二科仪器室
532 |  | 双推微量注射泵 | 注射泵 | 否 | SK-803 | 迈瑞 | SK10911251 | 总院 门急诊住院综合大楼（1号楼） 15F 心血管内二科仪器室
533 |  | 双推微量注射泵 | 注射泵 | 否 | SK-803 | 迈瑞 | SK10911184 | 总院 门急诊住院综合大楼（1号楼） 15F 心血管内二科仪器室
534 |  | 双推微量注射泵 | 注射泵 | 否 | SK-803 | 迈瑞 | SK10911245 | 总院 门急诊住院综合大楼（1号楼） 15F 心血管内二科仪器室
535 |  | 双推微量注射泵 | 注射泵 | 否 | SK-803 | 迈瑞 | SK20708271 | 总院 门急诊住院综合大楼（1号楼） 15F 心血管内二科仪器室
536 |  | 双推微量注射泵 | 注射泵 | 否 | SK-803 | 迈瑞 | SK20708262 | 总院 门急诊住院综合大楼（1号楼） 15F 心血管内二科仪器室
537 |  | 双推微量注射泵 | 注射泵 | 否 | SK-803 | 迈瑞 | SK20708275 | 总院 门急诊住院综合大楼（1号楼） 15F 心血管内二科仪器室
538 |  | 双推微量注射泵 | 注射泵 | 否 | SK-803 | 迈瑞 | SK20800940 | 总院 门急诊住院综合大楼（1号楼） 15F 心血管内二科仪器室
539 |  | 双推微量注射泵 | 注射泵 | 否 | SK-803 | 深科 |  | 总院 门急诊住院综合大楼（1号楼） 15F 病房28号 | 至数云为病床
540 |  | 双推微量注射泵 | 注射泵 | 否 | SK-803 | 迈瑞 | SK20708209 | 总院 门急诊住院综合大楼（1号楼） 15F 心血管内二科仪器室
541 |  | 双推微量注射泵 | 注射泵 | 否 | SK-803 | 迈瑞 | SK20708240 | 总院 门急诊住院综合大楼（1号楼） 15F 心血管内二科仪器室
542 |  | 双推微量注射泵 | 注射泵 | 否 | SK-803 | 迈瑞 | SK20708264 | 总院 门急诊住院综合大楼（1号楼） 15F 心血管内二科仪器室
543 |  | 单道微量注射泵 | 注射泵 | 否 | Graseby C6 | 史密斯 | 162103082 | 总院 门急诊住院综合大楼（1号楼） 15F 心血管内二科仪器室
544 |  | 单道微量注射泵 | 注射泵 | 否 | Graseby C6 | 史密斯 | 162102832 | 总院 门急诊住院综合大楼（1号楼） 15F 心血管内二科护士站
545 |  | 单道微量注射泵 | 注射泵 | 否 | Graseby C6 | 史密斯 | 162103083 | 总院 门急诊住院综合大楼（1号楼） 15F 心血管内二科仪器室
546 |  | 单道微量注射泵 | 注射泵 | 否 | Graseby C6 | 史密斯 | 181404932 | 总院 门急诊住院综合大楼（1号楼） 15F 心血管内二科仪器室
547 |  | 单道微量注射泵 | 注射泵 | 否 | Graseby C6 | 史密斯 | 162102833 | 总院 门急诊住院综合大楼（1号楼） 15F 心血管内二科仪器室
548 |  | 单道微量注射泵 | 注射泵 | 否 | wz-50c6 | 史密斯 | 130209106 | 总院 门急诊住院综合大楼（1号楼） 15F 心血管内二科仪器室
549 |  | 双道微量注射泵 | 注射泵 | 否 | WZS-50F6 | 史密斯 | 130508463 | 总院 门急诊住院综合大楼（1号楼） 15F 心血管内二科仪器室
550 |  | 双道微量注射泵 | 注射泵 | 否 | WZS-50F6 | 史密斯 | 181404926 | 总院 门急诊住院综合大楼（1号楼） 15F 心血管内二科仪器室
551 |  | 双道微量注射泵 | 注射泵 | 否 | SK-500III | 深科 | 50703292 | 总院 门急诊住院综合大楼（1号楼） 15F 心血管内二科仪器室
552 |  | 双道微量注射泵 | 注射泵 | 否 | SK-500III | 深科
553 |  | 双道微量注射泵 | 注射泵 | 否 | 佳士比F6 | 史密斯 | 130508462 | 总院 门急诊住院综合大楼（1号楼） 15F 心血管内二科仪器室
554 |  | 双道微量注射泵 | 注射泵 | 否 | 佳士比F6 | 史密斯
555 |  | 输液泵 | 输液泵 | 否 | SK-901 | 深科 | SK10902511 | 总院 门急诊住院综合大楼（1号楼） 15F 心血管内二科仪器室
556 |  | 输液泵 | 输液泵 | 否 | SK-901 | 深科 |  | 总院 门急诊住院综合大楼（1号楼） 15F 心血管内二科仪器室
557 |  | 输液泵 | 输液泵 | 否 | SK-901 | 深科 | SK20504796 | 总院 门急诊住院综合大楼（1号楼） 15F 心血管内二科仪器室
558 |  | 输液泵 | 输液泵 | 否 | SK-901 | 深科 | 4
559 |  | 输液泵 | 输液泵 | 否 | SK-901 | 深科 | SK00903285 | 总院 门急诊住院综合大楼（1号楼） 15F 心血管内二科仪器室
560 |  | 输液泵 | 输液泵 | 否 | SK-901 | 深科 | SK00903310 | 总院 门急诊住院综合大楼（1号楼） 15F 心血管内二科仪器室
561 |  | 输液泵 | 输液泵 | 否 | SK-901 | 深科 | SK20506186 | 总院 门急诊住院综合大楼（1号楼） 15F 心血管内二科仪器室
562 |  | 输液泵 | 输液泵 | 否 | SK-901 | 深科 | SK20504803 | 总院 门急诊住院综合大楼（1号楼） 15F 心血管内二科仪器室
563 |  | 输液泵 | 输液泵 | 否 | SK-901 | 深科 | SK20504799 | 总院 门急诊住院综合大楼（1号楼） 15F 心血管内二科仪器室
564 |  | 输液泵 | 输液泵 | 否 | SK-901 | 深科 | SK20504845 | 总院 门急诊住院综合大楼（1号楼） 15F 心血管内二科仪器室
565 |  | 输液泵 | 输液泵 | 否 | SK-901 | 深科 | SK20504787 | 总院 门急诊住院综合大楼（1号楼） 15F 心血管内二科清洁库房
566 |  | 输液泵 | 输液泵 | 否 | SK-901 | 深科 | SK20504834 | 总院 门急诊住院综合大楼（1号楼） 15F 心血管内二科清洁库房
567 |  | 输液泵 | 输液泵 | 否 | SK-901 | 深科 | SK20504823 | 总院 门急诊住院综合大楼（1号楼） 15F 心血管内二科仪器室
568 |  | 输液泵 | 输液泵 | 否 | SK-901 | 深科 | SK20506173 | 总院 门急诊住院综合大楼（1号楼） 15F 心血管内二科仪器室
569 |  | 智能输液泵 | 输液泵 | 否 | SK-600I | 深科 | 11020200 | 总院 门急诊住院综合大楼（1号楼） 15F 心血管内二科仪器室
570 |  | 临时起搏器 | 临时起搏器 | / | 5348 | 美敦力 | PEP028112P | 总院 门急诊住院综合大楼（1号楼） 15F 心血管内二科治疗室
571 |  | 临时起博器 | 临时起搏器 | / | 5348 | 美敦力 | PIK051263R | 总院 门急诊住院综合大楼（1号楼） 15F 心血管内二科治疗室
572 |  | 体外起搏器 | 体外起搏器 | / | Reocor S | 百多力 | 61108266 | 总院 门急诊住院综合大楼（1号楼） 15F 心血管内二科治疗室
573 |  | 体外起搏器 | 体外起搏器 | / | Reocor S | 百多力 | 61108323 | 总院 门急诊住院综合大楼（1号楼） 15F 心血管内二科治疗室
574 |  | 心电图机 | 心电图机 | 是 | Cardiofax S (ECG-1250P) | 日本光电 | 00341 | 总院 门急诊住院综合大楼（1号楼） 15F 心血管内二科仪器室
575 |  | 心电图机 | 心电图机 | 是 | ECG-2360 | 日本光电 | 01184 | 总院 门急诊住院综合大楼（1号楼） 15F 心血管内二科仪器室
576 |  | 除颤监护仪 | 除颤监护仪 | 否 | HeartStart MRx ( M3536A) | 飞利浦 |  | 总院 门急诊住院综合大楼（1号楼） 15F 心血管内二科治疗室
577 |  | 干式荧光免疫分析仪 | 干式荧光免疫分析仪 | 否 | FS-205 | 万孚 | FS2052404100952 | 总院 门急诊住院综合大楼（1号楼） 15F 心血管内二科护士站
578 |  | 高频喷射呼吸机 | 高频喷射呼吸机 | 否 | KR-IIIMC | 南昌凯马 | 33095 | 总院 门急诊住院综合大楼（1号楼） 15F 心血管内二科仪器室
579 |  | 高流量呼吸湿化治疗仪 | 高流量呼吸湿化治疗仪 | / | HF-75A3 | 鱼跃 |  | 总院 门急诊住院综合大楼（1号楼） 15F 心血管内二科仪器室
580 | 新生儿科 | 急救车 |  | / | CR
581 |  | 婴儿培养箱 | 婴儿培养箱 | / | YP-90AB
582 |  | 病历车 |  | / | CR
583 |  | 婴儿培养箱 | 婴儿培养箱 | / | YQ-90AB
584 |  | 婴儿培养箱 | 婴儿培养箱 | / | YQ-90AB
585 |  | 婴儿培养箱 | 婴儿培养箱 | / | YQ-90AB
586 |  | 婴儿培养箱 | 婴儿培养箱 | / | YQ-90AB
587 |  | 婴儿培养箱 | 婴儿培养箱 | / | YQ-90AB
588 |  | 婴儿培养箱 | 婴儿培养箱 | / | YQ-90AB
589 |  | 冰柜 | 医用冷藏箱 | 否 | 百利LC-208
590 |  | 婴儿培养箱 | 婴儿培养箱 | / | TP90AB
591 |  | 婴儿培养箱 | 婴儿培养箱 | / | TP90AB
592 |  | 新生儿呼吸机 | 呼吸机 | 否 | SERVO-I
593 |  | 药品保存箱 | 药品保存箱 | 否 | 海尔HYC-260型
594 |  | 脉搏血氧仪 | 血氧仪 | / | 泰科N560
595 |  | 脉搏血氧仪 | 血氧仪 | / | 泰科N560
596 |  | 脉搏血氧仪 | 血氧仪 | / | 泰科N560
597 |  | 脉搏血氧仪 | 血氧仪 | / | 泰科N560
598 |  | 光学纤维喉镜 |  | / | 三片
599 |  | 新生儿监护仪 | 心电监护仪 | 是 | MP5
600 |  | 多功能参数监护仪 | 心电监护仪 | 是 | MP5
601 |  | 脉搏血氧仪 | 血氧仪 | / | N560
602 |  | 脉搏血氧仪 | 血氧仪 | / | N560
603 |  | 脉搏血氧仪 | 血氧仪 | / | N560
604 |  | 脉搏血氧仪 | 血氧仪 | / | N560
605 |  | 脉搏血氧仪 | 血氧仪 | / | N560
606 |  | 脉搏血氧仪 | 血氧仪 | / | N560
607 |  | 脉搏血氧仪 | 血氧仪 | / | N560
608 |  | 脉搏血氧仪 | 血氧仪 | / | N560
609 |  | 脉搏血氧仪 | 血氧仪 | / | N560
610 |  | 脉搏血氧仪 | 血氧仪 | / | N560
611 |  | 脉搏血氧仪 | 血氧仪 | / | N560
612 |  | 脉搏血氧仪 | 血氧仪 | / | N560
613 |  | 脉搏血氧仪 | 血氧仪 | / | N560
614 |  | 脉搏血氧仪 | 血氧仪 | / | N560
615 |  | 脉搏血氧仪 | 血氧仪 | / | N560
616 |  | 脉搏血氧仪 | 血氧仪 | / | N560
617 |  | 脉搏血氧仪 | 血氧仪 | / | N560
618 |  | 脉搏血氧仪 | 血氧仪 | / | N560
619 |  | 脉搏血氧仪 | 血氧仪 | / | N560
620 |  | 脉搏血氧仪 | 血氧仪 | / | N560
621 |  | 脉搏血氧仪 | 血氧仪 | / | N560
622 |  | 脉搏血氧仪 | 血氧仪 | / | N560
623 |  | 脉搏血氧仪 | 血氧仪 | / | N560
624 |  | 脉搏血氧仪 | 血氧仪 | / | N560
625 |  | 脉搏血氧仪 | 血氧仪 | / | N560
626 |  | 监护仪 | 心电监护仪 | 是 | M8001A(MP20)
627 |  | 脉搏血氧仪 | 血氧仪 | / | N560
628 |  | 脉搏血氧仪 | 血氧仪 | / | N560
629 |  | 脉搏血氧仪 | 血氧仪 | / | N560
630 |  | 脉搏血氧仪 | 血氧仪 | / | N560
631 |  | 脉搏血氧仪 | 血氧仪 | / | N560
632 |  | 脉搏血氧仪 | 血氧仪 | / | N560
633 |  | 脉搏血氧仪 | 血氧仪 | / | N560
634 |  | 脉搏血氧仪 | 血氧仪 | / | N560
635 |  | 脉搏血氧仪 | 血氧仪 | / | N560
636 |  | 脉搏血氧仪 | 血氧仪 | / | N560
637 |  | 脉搏血氧仪 | 血氧仪 | / | N560
638 |  | 脉搏血氧仪 | 血氧仪 | / | N560
639 |  | 脉搏血氧仪 | 血氧仪 | / | N560
640 |  | 脉搏血氧仪 | 血氧仪 | / | N560
641 |  | 脉搏血氧仪 | 血氧仪 | / | N560
642 |  | 脉搏血氧仪 | 血氧仪 | / | N560
643 |  | 脉搏血氧仪 | 血氧仪 | / | N560
644 |  | 脉搏血氧仪 | 血氧仪 | / | N560
645 |  | 脉搏血氧仪 | 血氧仪 | / | N560
646 |  | 脉搏血氧仪 | 血氧仪 | / | N560
647 |  | 脉搏血氧仪 | 血氧仪 | / | N560
648 |  | 脉搏血氧仪 | 血氧仪 | / | N560
649 |  | 脉搏血氧仪 | 血氧仪 | / | N560
650 |  | 监护仪 | 心电监护仪 | 是 | UT4000Apro
651 |  | 监护仪 | 心电监护仪 | 是 | UT4000Apro
652 |  | 脉搏血氧仪 | 血氧仪 | / | N560
653 |  | 脉搏血氧仪 | 血氧仪 | / | N560
654 |  | 脉搏血氧仪 | 血氧仪 | / | N560
655 |  | 脉搏血氧仪 | 血氧仪 | / | N560
656 |  | 脉搏血氧仪 | 血氧仪 | / | N560
657 |  | 监护仪 | 心电监护仪 | 是 | M8001A
658 |  | 监护仪 | 心电监护仪 | 是 | M8001A（MP200
659 |  | 脉搏血氧仪 | 血氧仪 | / | N560
660 |  | 脉搏血氧仪 | 血氧仪 | / | N560
661 |  | 脉搏血氧仪 | 血氧仪 | / | N560
662 |  | 脉搏血氧仪 | 血氧仪 | / | N560
663 |  | 脉搏血氧仪 | 血氧仪 | / | N560
664 |  | 心电图机 | 心电图机 | 是 | ECG 6951E
665 |  | 监护仪 | 心电监护仪 | 是 | M8105A
666 |  | 监护仪 | 心电监护仪 | 是 | M8105A
667 |  | 小儿吸痰器 | 吸痰器 | / | 41CM*20
668 |  | 小儿吸痰器 | 吸痰器 | / | 41CM*20
669 |  | 小儿吸痰器 | 吸痰器 | / | 41CM*20
670 |  | 小儿吸痰器 | 吸痰器 | / | 41CM*20
671 |  | 小儿吸痰器 | 吸痰器 | / | 41CM*20
672 |  | 液晶显示器 |  | / | 22寸
673 |  | 液晶显示器 |  | / | 22寸
674 |  | 光学纤维喉镜 |  | / | 三片
675 |  | 光学纤维喉镜 |  | / | 三片
676 |  | 光学纤维喉镜 |  | / | 三片
677 |  | 光学纤维喉镜 |  | / | 三片
678 |  | 光学纤维喉镜 |  | / | 三片
679 |  | 光学纤维喉镜 |  | / | 三片米氏直片
680 |  | 光学纤维喉镜 |  | / | 三片米氏直片
681 |  | 光学纤维喉镜 |  | / | 三片米氏直片
682 |  | 条形码打印机 |  | / | GT820
683 |  | 条形码打印机 |  | / | 斑马GT820
684 |  | 彩色多普勒超声诊断仪 | 彩超机 | / | 飞利浦iEElite |  |  |  | 在保
685 |  | 科华UPS不间断电源 |  | / | 科华58节12V1KAH电池
686 |  | 婴幼儿氧气舱YLC | 氧气舱 | / | 0.5/1.2
687 |  | 婴幼儿氧气舱YLC | 氧气舱 | / | 0.5/1.2
688 |  | 探视系统及其配套安装 |  | / | 新生儿科探视系统
689 |  | 血气分析仪 | 血气分析仪 | 否 | 美国IL GEM Pro
690 |  | 呼吸机 | 呼吸机 | 否 | baby log8000pl
691 |  | 呼吸机 | 呼吸机 | 否 | Babylog 8000 p
692 |  | 呼吸机 | 呼吸机 | 否 | servo-i
693 |  | 呼吸机 | 呼吸机 | 否 | servo-i
694 |  | 呼吸机 | 呼吸机 | 否 | servo-i
695 |  | 呼吸机 | 呼吸机 | 否 | servo-i
696 |  | 呼吸机 | 呼吸机 | 否 | servo-i
697 |  | 呼吸机 | 呼吸机 | 否 | CPAP-BU1us
698 |  | 呼吸机 | 呼吸机 | 否 | 8000 plus
699 |  | 呼吸机 | 呼吸机 | 否 | Servo-i
700 |  | 呼吸机 | 呼吸机 | 否 | Servo-i
701 |  | 呼吸机 | 呼吸机 | 否 | Servo-i
702 |  | 呼吸机 | 呼吸机 | 否 | Servo-i
703 |  | 小儿CPAP系列持续正压 | 小儿CPAP系列持续正压 | / | CPAP B Plus
704 |  | 小儿CPAP系列持续正压 | 小儿CPAP系列持续正压 | / | CPAP B Plus
705 |  | 呼吸机 | 呼吸机 | 否 | Servo-i
706 |  | 呼吸机 | 呼吸机 | 否 | Servo-i
707 |  | 呼吸机 | 呼吸机 | 否 | IACS
708 |  | 呼吸机 | 呼吸机 | 否 | bellavista
709 |  | 呼吸机 | 呼吸机 | 否 | IACS
710 |  | 双道微量注射泵 | 注射泵 | 否 | WZS-50F6
711 |  | 双道微量注射泵 | 注射泵 | 否 | WZS-50F6
712 |  | 双道微量注射泵 | 注射泵 | 否 | WZS-50F6
713 |  | 双道微量注射泵 | 注射泵 | 否 | WZS-50F6
714 |  | 双道微量注射泵 | 注射泵 | 否 | WZS-50F6
715 |  | 双道微量注射泵 | 注射泵 | 否 | WZS-50F6
716 |  | 双道微量注射泵 | 注射泵 | 否 | WZS-50F6
717 |  | 双道微量注射泵 | 注射泵 | 否 | WZS-50F6
718 |  | 双道微量注射泵 | 注射泵 | 否 | WZS-50F6
719 |  | 双道微量注射泵 | 注射泵 | 否 | WZS-50F6
720 |  | 双道微量注射泵 | 注射泵 | 否 | WZS-50F6
721 |  | 双道微量注射泵 | 注射泵 | 否 | WZS-50F6
722 |  | 双道微量注射泵 | 注射泵 | 否 | WZS-50F6
723 |  | 双道微量注射泵 | 注射泵 | 否 | WZS-50F6
724 |  | 双道微量注射泵 | 注射泵 | 否 | WZS-50F6
725 |  | 新生儿黄疸治疗仪 | 黄疸治疗仪 | 否 | XHZ-90
726 |  | 婴儿培养箱 | 婴儿培养箱 | / | YP-90AB
727 |  | 婴儿培养箱 | 婴儿培养箱 | / | YP-90AB
728 |  | 婴儿培养箱 | 婴儿培养箱 | / | YP-90AB
729 |  | 婴儿培养箱 | 婴儿培养箱 | / | YP-90AB
730 |  | 婴儿培养箱 | 婴儿培养箱 | / | YP-90AB
731 |  | 婴儿培养箱 | 婴儿培养箱 | / | YP-90AB
732 |  | 婴儿培养箱 | 婴儿培养箱 | / | YP-90AB
733 |  | 婴儿培养箱 | 婴儿培养箱 | / | YP-90AB
734 |  | 婴儿培养箱 | 婴儿培养箱 | / | YP-90AB
735 |  | 婴儿培养箱 | 婴儿培养箱 | / | YP-90AB
736 |  | 婴儿培养箱 | 婴儿培养箱 | / | YP-90AB
737 |  | 婴儿培养箱 | 婴儿培养箱 | / | YP-90AB
738 |  | 婴儿培养箱 | 婴儿培养箱 | / | YP-90AB
739 |  | 婴儿培养箱 | 婴儿培养箱 | / | YP-90AB
740 |  | 婴儿培养箱 | 婴儿培养箱 | / | YP-90AB
741 |  | 婴儿培养箱 | 婴儿培养箱 | / | YP-90AB
742 |  | 婴儿培养箱 | 婴儿培养箱 | / | YP-90AB
743 |  | 婴儿培养箱 | 婴儿培养箱 | / | YP-90AB
744 |  | 婴儿培养箱 | 婴儿培养箱 | / | YP-90AB
745 |  | 婴儿培养箱 | 婴儿培养箱 | / | YP-90AB
746 |  | 婴儿培养箱 | 婴儿培养箱 | / | YP-90
747 |  | 婴儿培养箱 | 婴儿培养箱 | / | YP-90
748 |  | 婴儿培养箱 | 婴儿培养箱 | / | YP-90
749 |  | 婴儿培养箱 | 婴儿培养箱 | / | YP-90
750 |  | 婴儿培养箱 | 婴儿培养箱 | / | YP-90
751 |  | 婴儿辐射保暖台 | 婴儿辐射保暖台 | / | HKN-90
752 |  | 新生儿黄疸治疗仪 | 黄疸治疗仪 | 否 | XHZ-90
753 |  | 新生儿黄疸治疗仪 | 黄疸治疗仪 | 否 | XHZ-90
754 |  | 新生儿黄疸治疗仪 | 黄疸治疗仪 | 否 | XHZ-90
755 |  | 双道微量注射泵 | 注射泵 | 否 | WZS-50F6
756 |  | 双道微量注射泵 | 注射泵 | 否 | WZS-50F6
757 |  | 双道微量注射泵 | 注射泵 | 否 | WZS-50F6
758 |  | 双道微量注射泵 | 注射泵 | 否 | WZS-50F6
759 |  | 双道微量注射泵 | 注射泵 | 否 | WZS-50F6
760 |  | 双道微量注射泵 | 注射泵 | 否 | WZS-50F6
761 |  | 双道微量注射泵 | 注射泵 | 否 | WZS-50F6
762 |  | 双道微量注射泵 | 注射泵 | 否 | WZS-50F6
763 |  | 双道微量注射泵 | 注射泵 | 否 | WZS-50F6
764 |  | T组合复苏器 | T组合复苏器 | / | RD900AZU
765 |  | 婴儿辐射保暖台 | 婴儿辐射保暖台 | 否 | HKN-90
766 |  | 婴儿培养箱 | 婴儿培养箱 | / | YP-90
767 |  | 婴儿培养箱 | 婴儿培养箱 | / | YP-90
768 |  | 婴儿培养箱 | 婴儿培养箱 | / | YP-90
769 |  | 婴儿培养箱 | 婴儿培养箱 | / | YP-90
770 |  | 婴儿培养箱 | 婴儿培养箱 | / | YP-90
771 |  | 宝宝洗浴中心 |  | / | KGW/BB-A
772 |  | 新生儿黄疸治疗仪 | 黄疸治疗仪 | 否 | XHZ-90
773 |  | 新生儿黄疸治疗仪 | 黄疸治疗仪 | 否 | XHZ-90
774 |  | 双道微量注射泵 | 注射泵 | 否 | WZS-50F6
775 |  | 双道微量注射泵 | 注射泵 | 否 | WZS-50F6
776 |  | 双道微量注射泵 | 注射泵 | 否 | WZS-50F6
777 |  | 双道微量注射泵 | 注射泵 | 否 | WZS-50F6
778 |  | 双道微量注射泵 | 注射泵 | 否 | WZS-50F6
779 |  | 双道微量注射泵 | 注射泵 | 否 | WZS-50F6
780 |  | 双道微量注射泵 | 注射泵 | 否 | WZS-50F6
781 |  | 双道微量注射泵 | 注射泵 | 否 | WZS-50F6
782 |  | 双道微量注射泵 | 注射泵 | 否 | WZS-50F6
783 |  | 运输用培养箱 | 培养箱 | 否 | TI-2000型
784 |  | 双道微量注射泵 | 注射泵 | 否 | WZS-50F6
785 |  | 双道微量注射泵 | 注射泵 | 否 | WZS-50F6
786 |  | 双道微量注射泵 | 注射泵 | 否 | WZS-50F6
787 |  | 双道微量注射泵 | 注射泵 | 否 | WZS-50F6
788 |  | 双道微量注射泵 | 注射泵 | 否 | WZS-50F6
789 |  | 婴儿培养箱 | 婴儿培养箱 | / | YP-90
790 |  | 婴儿培养箱 | 婴儿培养箱 | / | YP-90
791 |  | 婴儿培养箱 | 婴儿培养箱 | / | YP-90
792 |  | 婴儿培养箱 | 婴儿培养箱 | / | YP-90
793 |  | 婴儿培养箱 | 婴儿培养箱 | / | YP-90
794 |  | 婴儿培养箱 | 婴儿培养箱 | / | YP-90
795 |  | 婴儿培养箱 | 婴儿培养箱 | / | YP-90
796 |  | 婴儿培养箱 | 婴儿培养箱 | / | YP-90
797 |  | 婴儿培养箱 | 婴儿培养箱 | / | YP-90
798 |  | 婴儿培养箱 | 婴儿培养箱 | / | YP-90
799 |  | 双道微量注射泵 | 注射泵 | 否 | WZS-50F6
800 |  | 双道微量注射泵 | 注射泵 | 否 | WZS-50F6
801 |  | 双道微量注射泵 | 注射泵 | 否 | WZS-50F6
802 |  | 双道微量注射泵 | 注射泵 | 否 | WZS-50F6
803 |  | 双道微量注射泵 | 注射泵 | 否 | WZS-50F6
804 |  | 双道微量注射泵 | 注射泵 | 否 | SK-500III
805 |  | 双道微量注射泵 | 注射泵 | 否 | SK-500III
806 |  | 双道微量注射泵 | 注射泵 | 否 | SK-500III
807 |  | 双道微量注射泵 | 注射泵 | 否 | SK-500III
808 |  | 双道微量注射泵 | 注射泵 | 否 | SK-500III
809 |  | 注射泵（旧换新） | 注射泵 | 否 | SK-500III
810 |  | 注射泵（旧换新） | 注射泵 | 否 | SK-500III
811 |  | 注射泵（旧换新） | 注射泵 | 否 | SK-500III
812 |  | 双道微量注射泵 | 注射泵 | 否 | SK-500III
813 |  | 双道微量注射泵 | 注射泵 | 否 | SK-500III
814 |  | 双道微量注射泵 | 注射泵 | 否 | SK-500III
815 |  | 双道微量注射泵 | 注射泵 | 否 | SK-500III
816 |  | 双道微量注射泵 | 注射泵 | 否 | SK-500III
817 |  | 双道微量注射泵 | 注射泵 | 否 | SK-500III
818 |  | 双道微量注射泵 | 注射泵 | 否 | SK-500III
819 |  | 双道微量注射泵 | 注射泵 | 否 | SK-500III
820 |  | 双道微量注射泵 | 注射泵 | 否 | 佳士比F6型
821 |  | 双道微量注射泵 | 注射泵 | 否 | 佳士比F6
822 |  | 双道微量注射泵 | 注射泵 | 否 | 佳士比F6型
823 |  | 双道微量注射泵 | 注射泵 | 否 | 佳士比F6型
824 |  | 婴儿培养箱 | 婴儿培养箱 | / | YP-90AB
825 |  | 脉博血氧饱和度测量仪 | 血氧仪 | / | 10005941-SG
826 |  | 婴儿培养箱 | 婴儿培养箱 | / | YP-90AB
827 |  | 婴儿培养箱 | 婴儿培养箱 | / | YP-90AB
828 |  | 脉博血氧饱和度测量仪 | 血氧仪 | / | SG
829 |  | 脉博血氧饱和度测量仪 | 血氧仪 | / | SG
830 |  | 脉博血氧饱和度测量仪 | 血氧仪 | / | 10005941-SG
831 |  | 婴儿培养箱 | 婴儿培养箱 | / | YP-90AB
832 |  | 黄疸计 | 黄疸计 | 否 | JM-103
833 |  | 双道微量注射泵 | 注射泵 | 否 | 佳士比F6型
834 |  | 双道微量注射泵 | 注射泵 | 否 | 佳士比F6型
835 |  | 双道微量注射泵 | 注射泵 | 否 | 佳士比F6型
836 |  | 双道微量注射泵 | 注射泵 | 否 | 佳士比F6型
837 |  | 双道微量注射泵 | 注射泵 | 否 | 佳士比F6型
838 |  | 双道微量注射泵 | 注射泵 | 否 | 佳士比F6型
839 |  | 婴儿培养箱 | 婴儿培养箱 | / | YP-90AB
840 |  | 脉博血氧饱和度测量仪 | 血氧仪 | / | 10005941-SG
841 |  | 脉博血氧饱和度测量仪 | 血氧仪 | / | 10005941-SG
842 |  | 空气消毒机 | 空气消毒机 | / | 肯格王 A2B
843 |  | 空气消毒机 | 空气消毒机 | / | 肯格王 A2B
844 |  | 空气消毒机 | 空气消毒机 | / | 肯格王A2B
845 |  | 空气消毒机 | 空气消毒机 | / | 肯格王A2B
846 |  | 空气消毒机 | 空气消毒机 | / | 肯格王A2B
847 |  | 空气消毒机 | 空气消毒机 | / | A2B
848 |  | 空气消毒机 | 空气消毒机 | / | 肯格王A2B
849 |  | 空气消毒机 | 空气消毒机 | / | 肯格王A2B
850 |  | 空气消毒机 | 空气消毒机 | / | 肯格王A2B
851 |  | 空气消毒机 | 空气消毒机 | / | 肯格王A2B
852 |  | 空气消毒机 | 空气消毒机 | / | 肯格王A2B
853 |  | 空气消毒机 | 空气消毒机 | / | 肯格王A2B
854 |  | 空气消毒机 | 空气消毒机 | / | 肯格王A2B
855 |  | 空气消毒机 | 空气消毒机 | / | 肯格王A2B
856 |  | 空气消毒机 | 空气消毒机 | / | 肯格王A2B
857 |  | 空气消毒机 | 空气消毒机 | / | 肯格王A2B
858 |  | 空气消毒机 | 空气消毒机 | / | 肯格王A2B
859 |  | 空气消毒机 | 空气消毒机 | / | 肯格王A2B
860 |  | 空气消毒机 | 空气消毒机 | / | 肯格王A2B
861 |  | 空气消毒机 | 空气消毒机 | / | 肯格王A2B
862 |  | 空气消毒机 | 空气消毒机 | / | 肯格王A2B
863 |  | 湿化罐 |  | / | MR370
864 |  | UPS电源 |  | / | 科华2K及配件
865 |  | 空气净化器 |  | / | 格力KXJFA30
866 |  | 空气净化器 |  | / | 格力KXJFA30
867 |  | 电热水器 |  | / | 百得SY20-50XT2
868 |  | 热水器 |  | / | 史密斯50L电脑版
869 |  | 宽频线阵探头 |  | / | 美国飞利浦L11-3
870 |  | 电视机 |  | / | 飞利浦32寸
871 |  | 可视对讲门铃套装 |  | / | 视频监控可视对讲机
872 |  | 婴儿培养箱辐射防护系统 |  | / | FYC-FH
873 |  | 医用控温仪系统 |  | / | 233
874 |  | 氧浓度测定仪 | 氧浓度测定仪 | / | FO-3
875 |  | 婴儿培养箱 | 婴儿培养箱 | / | YP-2000
876 |  | 婴儿培养箱 | 婴儿培养箱 | / | YP-2000
877 |  | 婴儿培养箱 | 婴儿培养箱 | / | YP-2000
878 |  | 婴儿培养箱 | 婴儿培养箱 | / | YP-2000
879 |  | 婴儿培养箱 | 婴儿培养箱 | / | YP-2000
880 |  | 婴儿培养箱 | 婴儿培养箱 | / | YP-2000
881 |  | 婴儿培养箱 | 婴儿培养箱 | / | YP-2000
882 |  | 婴儿培养箱 | 婴儿培养箱 | / | YP-2000
883 |  | 动态脑电图仪 | 脑电图仪 | 是 | OBM
884 |  | 病人监护仪 | 心电监护仪 | 是 | C30
885 |  | 监护仪 | 心电监护仪 | 是 | SDMS
886 |  | 除颤监护仪 | 除颤监护仪 | 否 | BeneHearuD3
887 |  | 心输出量测量仪 |  | / | USCOM1A
888 |  | 小儿心脏探头 |  | / | S12-4
889 |  | 腹部探头 |  | / | C8-5
890 |  | 电子恒温三用水箱 | 恒温箱 | 否 | HSWS-420
891 |  | T组合婴儿复苏器 | T组合复苏器 | / | RD900AZU
892 |  | 新生儿呼吸机 | 呼吸机 | 否 | 深圳科曼NV8
893 |  | 新生儿呼吸机 | 呼吸机 | 否 | 深圳科曼NV8
894 |  | 呼吸机 | 呼吸机 | 否 | IACSWNC
895 |  | 新生儿呼吸机 | 呼吸机 | 否 | NV8
896 |  | 呼吸机 | 呼吸机 | 否 | IACSWNC
897 |  | 新生儿呼吸机 | 呼吸机 | 否 | NV8
898 |  | 新生儿呼吸机 | 呼吸机 | 否 | NV8
899 |  | 小儿吸痰器 | 吸痰器 | / | 41CM*20
900 |  | 小儿吸痰器 | 吸痰器 | / | 41CM*20
901 |  | 小儿吸痰器 | 吸痰器 | / | 41CM*20
902 |  | 小儿吸痰器 | 吸痰器 | / | 41CM*20
903 |  | 小儿吸痰器 | 吸痰器 | / | 41CM*20
904 |  | 小儿吸痰器 | 吸痰器 | / | 41CM*20
905 |  | 婴儿辐射式保暖台 | 婴儿辐射保暖台 | / | HKN-90
906 |  | 新生儿黄疸治疗箱 | 黄疸治疗仪 | 否 | XHZ
907 |  | 婴儿辐射式保暖台 | 婴儿辐射保暖台 | / | HKN-90
908 |  | 婴儿辐射式保暖台 | 婴儿辐射保暖台 | / | HKN-90
909 |  | 黄疸计 | 黄疸计 | 否 | JM-103型
910 |  | 多功能培养箱 | 婴儿培养箱 | / | GiraffeOmnibedCarestationCSI
911 |  | 培养监护系统 |  | / | B3
912 |  | 培养监护系统 |  | / | B3
913 |  | 婴儿培养箱 |  | / | BB-300W
914 |  | 婴儿培养箱 |  | / | GiraffeIncubator
915 |  | 培养监护系统 |  | / | B3
916 |  | 婴儿培养箱 |  | / | GiraffeIncubator
917 |  | 婴儿培养箱 |  | / | GiraffeIncubator
918 |  | 婴儿培养箱 |  | / | GiraffeIncubator
919 |  | 培养监护系统 |  | / | B3
920 |  | 医用空气消毒机 |  | / | YKX-B-800
921 |  | 过氧化氢灭菌仪 | 过氧化氢灭菌仪 | 否 | KV-BOX
922 |  | 医用冷藏箱 | 医用冷藏箱 | 否 | 海尔HYC-68A
923 | 胸外一 | 监护仪 | 心电监护仪 | 是 | UT4008B | 金科威 | CN12801311 | 总院 外科楼（2号楼） 20F 治疗室
924 |  | 监护仪 | 心电监护仪 | 是 | UT4008B | 金科威 |  | 总院 外科楼（2号楼） 20F 治疗室
925 |  | 监护仪 | 心电监护仪 | 是 | UT4008B | 金科威 | CN12803011 | 总院 外科楼（2号楼） 20F 治疗室
926 |  | 监护仪 | 心电监护仪 | 是 | UT4000APro | 金科威 | CN230501004 | 总院 外科楼（2号楼） 20F 胸心外科护士站
927 |  | 监护仪 | 心电监护仪 | 是 | UT4000APro | 金科威 | CN12801620 | 总院 外科楼（2号楼） 20F 胸心外科护士站
928 |  | 监护仪 | 心电监护仪 | 是 | UT4000Apro | 金科威 | CN23501001 | 总院 外科楼（2号楼） 20F 胸心外科护士站
929 |  | 监护仪 | 心电监护仪 | 是 | UT4000Apro | 金科威 | CN23501021 | 总院 外科楼（2号楼） 20F 胸心外科护士站
930 |  | 监护仪 | 心电监护仪 | 是 | UT4000Apro | 金科威 | CN23501115 | 总院 外科楼（2号楼） 20F 胸心外科护士站
931 |  | 监护仪 | 心电监护仪 | 是 | UT4000Apro | 金科威 | CN23501017 | 总院 外科楼（2号楼） 20F 胸心外科护士站
932 |  | 监护仪 | 心电监护仪 | 是 | iMEC10 | 迈瑞 | EX-59028396 | 总院 外科楼（2号楼） 20F 胸心外科护士站
933 |  | 监护仪 | 心电监护仪 | 是 | iMEC10 | 迈瑞 | EX-59028395 | 总院 外科楼（2号楼） 20F 胸心外科护士站
934 |  | 监护仪 | 心电监护仪 | 是 | iMEC10 | 迈瑞 | EX-59028394 | 总院 外科楼（2号楼） 20F 胸心外科护士站
935 |  | 监护仪 | 心电监护仪 | 是 | iMEC10 | 迈瑞 | EX-59028398 | 总院 外科楼（2号楼） 20F 胸心外科护士站
936 |  | 监护仪 | 心电监护仪 | 是 | iMEC10 | 迈瑞 | EX-59028402 | 总院 外科楼（2号楼） 20F 胸心外科护士站
937 |  | 监护仪 | 心电监护仪 | 是 | iMEC10 | 迈瑞 | EX-59028397 | 总院 外科楼（2号楼） 20F 胸心外科护士站
938 |  | 监护仪 | 心电监护仪 | 是 | iMEC10 | 迈瑞 | EX-59028401 | 总院 外科楼（2号楼） 20F 胸心外科护士站
939 |  | 监护仪 | 心电监护仪 | 是 | iMEC10 | 迈瑞 | EX-59028400 | 总院 外科楼（2号楼） 20F 胸心外科护士站
940 |  | 监护仪 | 心电监护仪 | 是 | iMEC10 | 迈瑞 | EX-59028399 |  | 至数云为病床
941 |  | 监护仪 | 心电监护仪 | 是 | iMEC10 | 迈瑞 | EX-59028403 | 总院 外科楼（2号楼） 20F 胸心外科护士站
942 |  | 监护仪 | 心电监护仪 | 是 | IntelliVue MP5 (M8105A) | 飞利浦 | DE74813918 | 总院 外科楼（2号楼） 20F 胸心外科护士站
943 |  | 监护仪 | 心电监护仪 | 是 | IntelliVue MP5 (M8105A) | 飞利浦 | DE74813920 | 总院 外科楼（2号楼） 20F 胸心外科护士站
944 |  | 监护仪 | 心电监护仪 | 是 | IntelliVue MP5 (M8105A) | 飞利浦 | DE74813926 | 总院 外科楼（2号楼） 20F 胸心外科护士站
945 |  | 监护仪 | 心电监护仪 | 是 | IntelliVue MP5 (M8105A) | 飞利浦 | DE74813908 | 总院 外科楼（2号楼） 20F 胸心外科护士站
946 |  | 监护仪 | 心电监护仪 | 是 | IntelliVue MP5 (M8105A) | 飞利浦 | DE91340996 | 总院 外科楼（2号楼） 20F 胸心外科护士站
947 |  | 监护仪 | 心电监护仪 | 是 | IntelliVue MP30 (M8002A) | 飞利浦 |  | 总院 外科楼（2号楼） 20F 治疗室
948 |  | 监护仪 | 心电监护仪 | 是 | IntelliVue MP30 (M8002A) | 飞利浦 |  | 总院 外科楼（2号楼） 20F 治疗室
949 |  | 除颤监护仪 | 除颤监护仪 | 否 | M3535A |  | 不详
950 |  | 输液泵 | 输液泵 | 否 | MR-508 | 美瑞华 | 140215653 | 总院 外科楼（2号楼） 20F 胸心外科护士站
951 |  | 输液泵 | 输液泵 | 否 | MR-508 | 美瑞华 | 200701057 | 总院 外科楼（2号楼） 20F 治疗室
952 |  | 输液泵 | 输液泵 | 否 | MR-508 | 美瑞华 | 150517057 | 总院 外科楼（2号楼） 20F 治疗室
953 |  | 输液泵 | 输液泵 | 否 | MR-508 | 美瑞华 | 200701068 |  | 至数云查无
954 |  | 输液泵 | 输液泵 | 否 | MR-508 | 美瑞华 | 141116408 | 总院 外科楼（2号楼） 20F 治疗室
955 |  | 输液泵 | 输液泵 | 否 | MR-508 | 美瑞华 | 150517034 | 总院 外科楼（2号楼） 20F 治疗室
956 |  | 输液泵 | 输液泵 | 否 | MR-508 | 美瑞华 | 150517064 | 总院 外科楼（2号楼） 20F 治疗室
957 |  | 输液泵 | 输液泵 | 否 | MR-508 | 美瑞华 | 171210421 | 总院 外科楼（2号楼） 20F 治疗室
958 |  | 输液泵 | 输液泵 | 否 | MR-508 | 美瑞华 | 150517058 | 总院 外科楼（2号楼） 20F 治疗室
959 |  | 输液泵 | 输液泵 | 否 | MR-508 | 美瑞华 | 6944792800018 | 总院 外科楼（2号楼） 20F 治疗室
960 |  | 输液泵 | 输液泵 | 否 | MR-508 | 美瑞华 | 171110291 | 总院 外科楼（2号楼） 20F 治疗室
961 |  | 输液泵 | 输液泵 | 否 | MR-508 | 美瑞华 | 150517069 | 总院 外科楼（2号楼） 20F 治疗室
962 |  | 输液泵 | 输液泵 | 否 | MR-508 | 美瑞华 | 140515998 | 总院 外科楼（2号楼） 20F 治疗室
963 |  | 输液泵 | 输液泵 | 否 | MR-508 | 美瑞华 | 140215653 | 总院 外科楼（2号楼） 20F 胸心外科护士站
964 |  | 输液泵 | 输液泵 | 否 | MR-508 | 美瑞华 | 200701042 | 总院 外科楼（2号楼） 20F 治疗室
965 |  | 输液泵 | 输液泵 | 否 | MR-508 | 美瑞华 | 150517065 | 总院 外科楼（2号楼） 20F 治疗室
966 |  | 输液泵 | 输液泵 | 否 | MR-508 | 美瑞华 |  | 总院 外科楼（2号楼） 20F 治疗室
967 |  | 输液泵 | 输液泵 | 否 | MR-508 | 美瑞华 | 140315698 | 总院 外科楼（2号楼） 20F 治疗室
968 |  | 单道微量注射泵 | 注射泵 | 否 | WZ-50c6 | 史密斯 | 120210037 | 总院 外科楼（2号楼） 20F 胸心外科护士站
969 |  | 双道微量注射泵 | 注射泵 | 否 | WZS-50F6 | 史密斯 | 140502999 | 总院 外科楼（2号楼） 20F 治疗室
970 |  | 双道微量注射泵 | 注射泵 | 否 | WZS-50F6 | 史密斯 | 140502998 | 总院 外科楼（2号楼） 20F 治疗室
971 |  | 双道微量注射泵 | 注射泵 | 否 | WZS-50F6 | 史密斯 | 130508482 | 总院 外科楼（2号楼） 20F 治疗室
972 |  | 双道微量注射泵 | 注射泵 | 否 | WZS-50F6 | 史密斯 | 120509835 | 总院 外科楼（2号楼） 20F 治疗室
973 |  | 双道微量注射泵 | 注射泵 | 否 | Graseby F6 | 史密斯 | 201402187 | 总院 外科楼（2号楼） 20F 治疗操作室
974 |  | 双道微量注射泵 | 注射泵 | 否 | Graseby F6 | 史密斯 | 201402215 | 总院 外科楼（2号楼） 20F 治疗室
975 |  | 双道微量注射泵 | 注射泵 | 否 | Graseby F6 | 史密斯 | 201402202 | 总院 外科楼（2号楼） 20F 治疗室
976 |  | 电子血压计 | 电子血压计 | 是 | HEM-7130 |  |  | 总院 外科楼（2号楼） 20F 胸心外科护士站
977 |  | 电子血压计 | 电子血压计 | 是 | AES-U121 |  |  | 总院 外科楼（2号楼） 20F 胸心外科护士站
978 |  | 非接触式电子体温计 | 电子体温计 | 否 | JXB-181 |  | C09220326119 | 总院 外科楼（2号楼） 20F 胸心外科护士站
979 |  | 非接触式电子体温计 | 电子体温计 | 否 | DT-8806H |  |  |  | 至数云查无
980 |  | 营养泵 | 营养泵 | 否 | ME11 | 迈帝康 | A1122039F | 总院 外科楼（2号楼） 20F 病房3-4号
981 |  | 营养泵 | 营养泵 | 否 | ME11 | 迈帝康 | A1123047E | 总院 外科楼（2号楼） 20F 治疗室
982 |  | 营养泵 | 营养泵 | 否 | ME11 | 迈帝康 | A1122048F | 总院 外科楼（2号楼） 20F 胸心外科护士站
983 |  | 营养泵 | 营养泵 | 否 | ME11 | 迈帝康 | A1122047F | 总院 外科楼（2号楼） 20F 病房3-4号
984 |  | 营养泵 | 营养泵 | 否 | ME11 | 迈帝康 | A1123044E | 总院 外科楼（2号楼） 20F 治疗室
985 |  | 营养泵 | 营养泵 | 否 | ME11 | 迈帝康 | A1122049F | 总院 外科楼（2号楼） 20F 治疗室
986 |  | 营养泵 | 营养泵 | 否 | ME11 | 迈帝康 | A1123045E | 总院 外科楼（2号楼） 20F 治疗室
987 |  | 营养泵 | 营养泵 | 否 | ME11 | 迈帝康 | A1123004F | 总院 外科楼（2号楼） 20F 胸心外科护士站
988 |  | 营养泵 | 营养泵 | 否 | ME11 | 迈帝康 | A1122041F | 总院 外科楼（2号楼） 20F 胸心外科护士站
989 |  | 营养泵 | 营养泵 | 否 | ME11 | 迈帝康 | A1123046E | 总院 外科楼（2号楼） 20F 治疗室
990 | 血甲外科 | 压缩空气式雾化器9台 |  | / | 403c |  | 231206
991 |  | 微量注射泵 | 注射泵 | 否 | SK-803 | 迈瑞 | SK10911285 | 总院 内科楼（3号楼） 7F 血管甲状腺外科治疗室
992 |  | 微量注射泵 | 注射泵 | 否 | SK-803 | 迈瑞 | SK10911247 | 总院 内科楼（3号楼） 7F 血管甲状腺外科治疗室
993 |  | 微量注射泵 | 注射泵 | 否 | SK-803 | 迈瑞 | SK10911244 | 总院 内科楼（3号楼） 7F 血管甲状腺外科治疗室
994 |  | 微量注射泵 | 注射泵 | 否 | SK-803 | 迈瑞 | SK10911287 | 总院 内科楼（3号楼） 7F 血管甲状腺外科治疗室
995 |  | 非接触式电子体温计 | 电子体温计 | 否 | 枪式JXB-181 |  | 220300397
996 |  | 输液泵 | 输液泵 | 否 | SK-901 | 迈瑞 | SK20504793 | 总院 内科楼（3号楼） 7F 血管甲状腺外科护士站
997 |  | 输液泵 | 输液泵 | 否 | SK-901 | 迈瑞 | SK20506150 | 总院 内科楼（3号楼） 7F 血管甲状腺外科护士站
998 |  | 电子血压计 | 电子血压计 | 是
999 |  | 雾化机 |  | / | 403C | 鱼跃 | 2311061670 |  | 至数云查无
1000 |  | 雾化机 |  | / | 403C | 鱼跃 | 2311070694 |  | 至数云查无
1001 |  | 雾化机 |  | / | 403C | 鱼跃 | 2312061118 |  | 至数云查无
1002 |  | 雾化机 |  | / | 403C | 鱼跃 | 2312061115 |  | 至数云查无
1003 |  | 雾化机 |  | / | 403C | 鱼跃 | 2311070695 |  | 至数云查无
1004 |  | 雾化机 |  | / | 403C | 鱼跃 | 2312061117 |  | 至数云查无
1005 |  | 雾化机 |  | / | 403C | 鱼跃 | 2311070696 |  | 至数云查无
1006 |  | 雾化机 |  | / | 403C | 鱼跃
1007 |  | 雾化机（送修） |  | / | 403C | 鱼跃
1008 |  | 全数字多道心电图机 | 心电图机 | 是 | BeneHeart R12 | 迈瑞 | FN-4C053046 | 总院 门急诊住院综合大楼（1号楼） 4F 02诊室
1009 |  | 空气波压力治疗仪 | 空气波压力循环治疗仪 | / | AP1000 | 黑马 | AP1ADK00814 | 总院 内科楼（3号楼） 7F 血管甲状腺外科治疗室
1010 |  | 心电监护仪 | 心电监护仪 | 是 | UT4000APro | 金科威 | CN23501336 | 总院 内科楼（3号楼） 7F 血管甲状腺外科护士站
1011 |  | 心电监护仪 | 心电监护仪 | 是 | ePM10 | 迈瑞 | AC7-41110026 | 总院 内科楼（3号楼） 7F 血管甲状腺外科治疗室
1012 |  | 心电监护仪 | 心电监护仪 | 是 | ePM10 | 迈瑞 | AC7-41109979 | 总院 内科楼（3号楼） 7F 血管甲状腺外科治疗室
1013 |  | 心电监护仪 | 心电监护仪 | 是 | ePM10 | 迈瑞 | AC7-41110014 | 总院 内科楼（3号楼） 7F 血管甲状腺外科治疗室
1014 |  | 心电监护仪 | 心电监护仪 | 是 | ePM10 | 迈瑞 |  | 总院 内科楼（3号楼） 7F 血管甲状腺外科治疗室
1015 |  | 心电监护仪 | 心电监护仪 | 是 | ePM10 | 迈瑞 | AC7-41109369 | 总院 内科楼（3号楼） 7F 血管甲状腺外科治疗室
1016 |  | 心电监护仪 | 心电监护仪 | 是 | UT4000APro | 金科威 | CN23501336 | 总院 内科楼（3号楼） 7F 血管甲状腺外科护士站
1017 |  | 心电监护仪 | 心电监护仪 | 是 | ePM10 | 迈瑞 | AC7-41110017 | 总院 内科楼（3号楼） 7F 血管甲状腺外科治疗室
1018 |  | 心电监护仪 | 心电监护仪 | 是 | ePM10 | 迈瑞 | AC7-41109262 | 总院 内科楼（3号楼） 7F 血管甲状腺外科治疗室
1019 |  | 心电监护仪 | 心电监护仪 | 是 | ePM10 | 迈瑞 | AC7-41110012 | 总院 内科楼（3号楼） 7F 血管甲状腺外科治疗室
1020 | 肿内三 | 输液泵① | 输液泵 | 否 | MR-508 | 美瑞华 | 140315735 | 总院 门急诊住院综合大楼（1号楼） 24F 肿瘤内三科仪器室
1021 |  | 输液泵② | 输液泵 | 否 | MR-508 | 美瑞华 | 180110607 | 总院 门急诊住院综合大楼（1号楼） 24F 肿瘤内三科仪器室
1022 |  | 输液泵③ | 输液泵 | 否 | MR-508 | 美瑞华 | 180110609 | 总院 门急诊住院综合大楼（1号楼） 24F 病房17号
1023 |  | 输液泵④ | 输液泵 | 否 | MR-508 | 美瑞华 | 180110605 | 总院 门急诊住院综合大楼（1号楼） 24F 肿瘤内三科仪器室
1024 |  | 注射泵① | 注射泵 | 否 | WZS-50F6 | 史密斯 | 130508477 | 总院 门急诊住院综合大楼（1号楼） 24F 肿瘤内三科仪器室
1025 |  | 注射泵② | 注射泵 | 否 | WZS-50F6 | 史密斯 | 130508483 | 总院 门急诊住院综合大楼（1号楼） 24F 肿瘤内三科仪器室
1026 |  | 注射泵③ | 注射泵 | 否 | 佳士比F6 | 史密斯 | 151403814 | 总院 门急诊住院综合大楼（1号楼） 24F 肿瘤内三科仪器室
1027 |  | 注射泵④ | 注射泵 | 否 | 佳士比F6 | 史密斯 | 170506149 | 总院 门急诊住院综合大楼（1号楼） 24F 肿瘤内三科仪器室
1028 |  | 注射泵⑤ | 注射泵 | 否 | 佳士比F6 | 史密斯 | 170506148 | 总院 门急诊住院综合大楼（1号楼） 24F 肿瘤内三科仪器室
1029 |  | 心电监护仪① | 心电监护仪 | 是 | ePM10 | 迈瑞 | AC7-31072263 | 总院 门急诊住院综合大楼（1号楼） 24F 肿瘤内三科仪器室
1030 |  | 心电监护仪② | 心电监护仪 | 是 | ePM10 | 迈瑞 | AC7-2C066059 | 总院 门急诊住院综合大楼（1号楼） 24F 肿瘤内三科仪器室
1031 |  | 心电监护仪③ | 心电监护仪 | 是 | ePM10 | 迈瑞 | AC7-2C068730 | 总院 门急诊住院综合大楼（1号楼） 24F 肿瘤内三科护士站
1032 |  | 心电监护仪④ | 心电监护仪 | 是 | UT4000APro | 金科威 | CN23501009 | 总院 门急诊住院综合大楼（1号楼） 24F 肿瘤内三科仪器室
1033 |  | 心电监护仪⑤ | 心电监护仪 | 是 | UI400APro | 金科威 | DE31332463 | 肿瘤内三科仪器室 | 至数云查无
1034 |  | 心电监护仪⑥ | 心电监护仪 | 是 | IntelliVue MP5 (M8105A) | 飞利浦 | DE91332463 | 总院 门急诊住院综合大楼（1号楼） 24F 肿瘤内三科仪器室
1035 |  | 生物安全柜 | 生物安全柜 | 否 | HR40-IIB2 | 海尔 |  | 总院 门急诊住院综合大楼（1号楼） 24F 肿瘤内三科治疗室
1036 |  | 心电图机 | 心电图机 | 是 | ECG-6951E | 日本光电 | 05362 | 总院 门急诊住院综合大楼（1号楼） 24F 肿瘤内三科仪器室
1037 |  | 电子血压计① | 电子血压计 | 是 | HEM-7130 | 欧姆龙 |  | 肿瘤内三科仪器室
1038 |  | 电子血压计② | 电子血压计 | 是 | HEM-7130 | 欧姆龙 |  | 肿瘤内三科仪器室
1039 |  | 电子体温计① | 电子体温计 | 否 | DT-8806H | 华盛昌 |  | 肿瘤内三科仪器室
1040 |  | 电子体温计② | 电子体温计 | 否 | DT-8807H | 华盛昌 |  | 肿瘤内三科仪器室
1041 |  | 血糖仪 | 血糖仪 | / | ONETOUCH Verio | 稳悦 | YEMNQOTW | 肿瘤内三科仪器室
1042 |  | 医用冷藏箱 | 医用冷藏箱 | 否 | HYC-260 | 海尔 |  | 总院 门急诊住院综合大楼（1号楼） 24F 肿瘤内三科仪器室
1043 | 肿内一 | 心电监护 | 心电监护仪 | 是 | SureSigns VM6 | 飞利浦 |  | 总院 门急诊住院综合大楼（1号楼） 23F 肿瘤内科一区仪器室
1044 |  | 心电监护 | 心电监护仪 | 是 | SureSigns VM6 | 飞利浦 | DE74813922 | 总院 门急诊住院综合大楼（1号楼） 23F 肿瘤内科一区仪器室
1045 |  | 心电监护 | 心电监护仪 | 是 | U74000Apro | 金科威 |  | 总院 门急诊住院综合大楼（1号楼） 23F 肿瘤内科一区仪器室
1046 |  | 心电监护 | 心电监护仪 | 是 | U74000Apro | 金科威 | CN23500019 | 总院 门急诊住院综合大楼（1号楼） 23F 肿瘤内科一区仪器室
1047 |  | 生物安全柜 | 生物安全柜 | 否 | BSC-1300ⅡB2 | 新华 |  | 总院 门急诊住院综合大楼（1号楼） 23F 肿瘤内科一区治疗室
1048 |  | 心电图机 | 心电图机 | 是 | ECG-6951E | 日本光电 | 06816 | 总院 门急诊住院综合大楼（1号楼） 23F 肿瘤内科一区仪器室
1049 | 检验科 | 移液器 | 移液器 | 否 | 100-1000ul | 赛默飞 | HX3-YYQ-03 | 门诊一楼 | 至数云查无
1050 |  | 移液器 | 移液器 | 否 | 40-200ul | Labsystems | HX3-YYQ-01 | 门诊一楼 | 至数云查无
1051 |  | 移液管 | 移液管 | 否 | 2ml | BOMEX | SH3-308 | 总院 老门诊（南楼） 1F 门急诊检验室(临床化学组 门诊)
1052 |  | 离心机 | 离心机 | 否 | TDZ4-WS | 湖南湘仪 | MXT-50 | 总院 老门诊（南楼） 1F 门急诊检验室(临床化学组 门诊)
1053 |  | 离心机 | 离心机 | 否 | BY-600A | 北京白洋 | 14091327 | 总院 外科楼（2号楼） 2F 检验科生化室
1054 |  | 离心机 | 离心机 | 否 | TDZ4-WS | 湖南湘仪 | W22800020010020 | 总院 老门诊（南楼） 1F 门急诊检验室(临床血液组 住院)
1055 |  | 移液器 | 移液器 | 否 | 5-50ul | 大龙 | YE6K747011 | 外科二楼 | 至数云查无
1056 |  | 移液器 | 移液器 | 否 | 100-1000ul | 大龙 | YE6K761697 | 总院 外科楼（2号楼） 2F 检验科免疫组
1057 |  | 移液器 | 移液器 | 否 | 50-200ul | 大龙 | DR74219 | 总院 外科楼（2号楼） 2F 检验科生化室
1058 |  | 移液器 | 移液器 | 否 | 50-200ul | 大龙 | YE3K108671 | 外科二楼 | 至数云查无
1059 |  | 电热恒温鼓风干燥箱 | 恒温干燥箱 | 否 | DHG-9023A | 上海精宏 | 1912828 | 总院 外科楼（2号楼） 2F 检验科免疫组
1060 |  | 帝度电冰箱 | 医用冷藏箱 | 否 | BCD-272W | 帝度 |  | 总院 外科楼（2号楼） 2F 检验科免疫组
1061 |  | 冷柜 | 医用冷藏箱 | 否 | LC-296F | 百利 |  | 总院 外科楼（2号楼） 2F 检验科免疫组
1062 |  | 立式单温冷藏柜 | 医用冷藏箱 | 否 | LG4-373LW | 穗凌 |  | 总院 外科楼（2号楼） 2F 检验科免疫组
1063 |  | 立式单温冷藏柜 | 医用冷藏箱 | 否 | LG4-373 | 穗凌 |  | 总院 外科楼（2号楼） 2F 检验科免疫组
1064 |  | 药品保存箱 | 药品保存箱 | 否 | HYC-940 | 海尔 | BE03L 600N0 0QJGC 9EWSP | 总院 外科楼（2号楼） 2F 检验科免疫组
1065 |  | 离心机 | 离心机 | 否 | TM-100K | 可成 | KC20241016005DZ | 总院 外科楼（2号楼） 2F 检验科免疫组
1066 |  | 电热恒温水温箱 | 恒温箱 | 否 | HSW-600 | 上海跃进 |  | 总院 外科楼（2号楼） 2F 检验科免疫组
1067 |  | 电子恒温三用水箱 | 恒温箱 | 否 | HH W21 Cr60ll | 汕头市医用设备厂 |  | 总院 外科楼（2号楼） 2F 检验科免疫组
1068 |  | 电热恒温水温箱 | 恒温箱 | 否 | HSW-600 | 恒字 | 06292026 | 总院 外科楼（2号楼） 2F 检验科免疫组
1069 |  | 生物安全柜 | 生物安全柜 | 否 | BSC-1100II A2-X | 鑫贝西 | BSC11AB21020801 | 总院 外科楼（2号楼） 2F 检验科免疫组
1070 |  | 立式自动压力蒸汽灭菌器 | 蒸汽灭菌器 | 否 | GR85DP | 致微 | C121N022NFL | 外科二楼 | 至数云查无
1071 |  | 立式自动压力蒸汽灭菌器 | 蒸汽灭菌器 | 否 | GR85DP | 致微 | C121N023NFL | 外科二楼 | 至数云查无
1072 |  | 移液器（MY-YYQ-01） | 移液器 | 否 | 10-100ul | 大龙 | YE191AL0248069 | 总院 外科楼（2号楼） 2F 检验科免疫组
1073 |  | 移液器（MY-YYQ-03） | 移液器 | 否 | 5-40ul | 赛默飞世尔 | X27145 | 总院 外科楼（2号楼） 2F 检验科免疫组
1074 |  | 移液器（MY-YYQ-05） | 移液器 | 否 | 100-1000ul | 大龙 | YEA9AAA0010615 | 总院 外科楼（2号楼） 2F 检验科生化室
1075 |  | 移液器（MY-YYQ-02） | 移液器 | 否 | 10-100ul | 宝予德 | 16089817 | 总院 外科楼（2号楼） 2F 检验科生化室
1076 |  | 移液器（MY-YYQ-04） | 移液器 | 否 | 5-40ul | Labsystems | Y44691 | 外科二楼 | 至数云查无
1077 |  | 移液器（MY-YYQ-06） | 移液器 | 否 | 10-100ul | 大龙 | DP50238 | 外科二楼 | 至数云查无
1078 |  | 移液器（MY-YYQ-08） | 移液器 | 否 | 40-200ul | 赛默飞世尔 | E99127 | 总院 外科楼（2号楼） 2F 检验科免疫组
1079 |  | 移液器（MY-YYQ-09） | 移液器 | 否 | 2-20ul | 大龙 | YE6K786479 | 总院 外科楼（2号楼） 2F 检验科免疫组
1080 |  | 移液器（MY-YYQ-10） | 移液器 | 否 | 5-50ul | 大龙 | YE4A326500 | 总院 外科楼（2号楼） 2F 检验科生化室
1081 |  | 温度计 |  | / |  | 江苏海门仪表二厂 | 01# | 外科二楼
1082 |  | 量筒 | 量筒 | 否 | 1000ml | XUEBEI | MY-201 | 外科二楼
1083 |  | 量筒 | 量筒 | 否 | 50ml | XUEBEI | MY-202 | 外科二楼
1084 |  | 量筒 | 量筒 | 否 | 100ml | XUEBEI | MY-203 | 总院 外科楼（2号楼） 2F 检验科免疫组
1085 |  | 量筒 | 量筒 | 否 | 500ml | XUEBEI | MY-204 | 外科二楼
1086 |  | 量杯 | 量杯 | 否 | 1000ml | XUEBEI | MY-205 | 总院 外科楼（2号楼） 2F 检验科免疫组
1087 |  | 电子恒温三用水箱 | 恒温箱 | 否 | HSWS-420 | 恒字 | 01202229 | 总院 行政综合楼 4F 临床微生物组
1088 |  | 台式低速离心机 | 离心机 | 否 | TDZ4-WS | 湖南湘仪 | 19000015030103 | 总院 行政综合楼 4F 临床微生物组
1089 |  | 台式高速离心机 | 离心机 | 否 | TG16-WS | 湖南湘仪 | 21300095 | 行政楼四楼
1090 |  | 台式低速离心机 | 离心机 | 否 | TDZ4-WS | 湖南湘仪 | W22700021120498 | 总院 行政综合楼 4F 临床微生物组
1091 |  | 细胞离心涂片机 | 离心涂片机 | 否 | JEDU-2200 | 杭州君安 | 20230600100010 | 总院 行政综合楼 4F 临床微生物组
1092 |  | 霉菌培养箱 | 霉菌培养箱 | 否 | MJP-150S | 上海森信 | 20060370 | 总院 行政综合楼 4F 临床微生物组
1093 |  | 霉菌培养箱 | 霉菌培养箱 | 否 | MJP-150S | 上海森信 | 20060371 | 总院 行政综合楼 4F 真菌、结核实验区
1094 |  | 霉菌培养箱 | 霉菌培养箱 | 否 | MJP-150S | 上海森信 | 20060372 | 总院 行政综合楼 4F 真菌、结核实验区
1095 |  | 二氧化碳培养箱 | 二氧化碳培养箱 | 否 | MCO-18AIC（UV） | 三洋 | 11040031 | 总院 行政综合楼 4F 临床微生物组
1096 |  | 二氧化碳培养箱 | 二氧化碳培养箱 | 否 | 311 | 赛默飞世尔 | 300449193 | 总院 行政综合楼 4F 临床微生物组
1097 |  | 二氧化碳培养箱 | 二氧化碳培养箱 | 否 | BB150 | 赛默飞世尔 | B2021092503 | 总院 行政综合楼 4F 临床微生物组
1098 |  | 二氧化碳培养箱 | 二氧化碳培养箱 | 否 | 311 | 赛默飞世尔 | 300493270 | 总院 行政综合楼 4F 临床微生物组
1099 |  | 电热恒温培养箱 | 恒温箱 | 否 | HH.B11.420 | 恒宇 | 2542 | 总院 行政综合楼 4F 真菌、结核实验区
1100 |  | 电热恒温培养箱 | 恒温箱 | 否 | HHB11·5008Y | 恒字 | 03231704 | 总院 行政综合楼 4F 临床微生物组
1101 |  | 电热恒温培养箱 | 恒温箱 | 否 | hpx-9052mbe | 博迅 | 13246 | 总院 行政综合楼 4F 临床微生物组
1102 |  | 生物安全柜 | 生物安全柜 | 否 | BSC-1304ⅡB2 | 苏净安泰 | JZ2020020800 | 总院 行政综合楼 4F 临床微生物组
1103 |  | 生物安全柜 | 生物安全柜 | 否 | BSC-1304ⅡB2 | 苏净安泰 | JZ2020030932 | 总院 行政综合楼 4F 临床微生物组
1104 |  | 生物安全柜 | 生物安全柜 | 否 | BSC-1300ⅡA2 | 苏洁 | 202112122 | 总院 行政综合楼 4F 接种区
1105 |  | 生物安全柜 | 生物安全柜 | 否 | BSC-1300ⅡA2 | 苏洁 | 202112228 | 总院 行政综合楼 4F 接种区
1106 |  | 生物安全柜 | 生物安全柜 | 否 | BSC-1500ⅡA2 | 济南鑫贝西 |  | 行政楼四楼
1107 |  | 立式压力蒸汽灭菌器 | 蒸汽灭菌器 | 否 | LDZH-100KBS | 上海申安 | 100G220384 | 行政楼四楼
1108 |  | GR85DP立式自动压力蒸汽灭菌器 | 蒸汽灭菌器 | 否 | GR85DP | 厦门致微 | WSW-70 | 行政楼四楼
1109 |  | 游标卡尺 | 游标卡尺 | 否 | 0mm-150mm/0.02mm | 成都成量工具 | 1305031880 | 总院 行政综合楼 4F 临床微生物组
1110 |  | 游标卡尺 | 游标卡尺 | 否 | 0mm-200mm/0.02mm | 得力 | DL92200 | 行政楼四楼
1111 |  | CO2浓度检测仪 | CO2浓度检测仪 | 否 | OS50-CO2-IR3 | 深圳欧森杰 | OUSJ20210519D13845 | 行政楼四楼
1112 |  | 盐水分配器 | 盐水分配器 | 否 | VITLAB |  | 22K83425 | 行政楼四楼
1113 |  | 盐水分配器 | 盐水分配器 | 否 | VITLAB |  | 24B39149 | 总院 行政综合楼 4F 临床微生物组
1114 |  | 移液器 | 移液器 | 否 | 20-200ul | 大龙 | YE197AL0465416 | 总院 行政综合楼 4F 临床微生物组
1115 |  | 移液器 | 移液器 | 否 | 100-1000ul | 大龙 | YE191AM0027872 | 总院 行政综合楼 4F 临床微生物组
1116 |  | 移液器 | 移液器 | 否 | 10-100ul | 大龙 | YE5A582068 | 总院 行政综合楼 4F 临床微生物组
1117 |  | 移液器 | 移液器 | 否 | 0.1-2.5ul | 大龙 | YE196AL0445511 | 总院 行政综合楼 4F 临床微生物组
1118 |  | 移液器 | 移液器 | 否 | 10-100 | 大龙 | YE195AL0426026 | 总院 行政综合楼 4F 临床微生物组
1119 |  | 移液器 | 移液器 | 否 | 50-200 | 大龙 | DU36136 | 总院 行政综合楼 4F 临床微生物组
1120 |  | 移液器 | 移液器 | 否 | 145ul |  | 11012802 | 总院 行政综合楼 4F 临床微生物组
1121 |  | 移液器 | 移液器 | 否 | 20-200 | 大龙 | HT30685 | 总院 行政综合楼 4F 临床微生物组
1122 |  | 移液器 | 移液器 | 否 | 100-1000 | 大龙 | YE3K093022 | 总院 行政综合楼 4F 临床微生物组
1123 |  | 移液器 | 移液器 | 否 | 10-100 | eppendorf | K297541 | 行政楼四楼
1124 |  | 离心机 | 离心机 | 否 | TDZ4-WS | 湖南湘仪 | 19000015050349 | 总院 老门诊（南楼） 1F 门急诊检验室(临床血液组 住院)
1125 |  | 离心机 | 离心机 | 否 | TDZ4-WS | 湖南湘仪 | 19000014101026 | 总院 老门诊（南楼） 1F 门急诊检验室(临床血液组 住院)
1126 |  | 离心机 | 离心机 | 否 | TDZ4-WS | 湖南湘仪 | w2280002010020 | 门诊检验科
1127 |  | 离心机 | 离心机 | 否 | BioVue | 强生 | YZB/GER 5168-2011 | 门诊检验科
1128 |  | 离心机 | 离心机 | 否 | TDZ5-WS | 湖南湘仪 | 1740002100064 | 门诊检验科
1129 |  | 离心机 | 离心机 | 否 | L420A | 湖南湘仪 | 23200021010017 | 门诊检验科
1130 |  | 高速离心机 | 离心机 | 否 | h-1650-w | 湖南湘仪 | w16700021040294 | 门诊检验科
1131 |  | 卡片温育器 | 卡片温育器 | 否 | Ortho BioVue Heat Block-32 | Ortho-Clinical | 1937291 | 总院 老门诊（南楼） 1F 门急诊检验室(临床血液组 住院)
1132 |  | 水浴恒温振荡器 | 水浴恒温振荡器 | 否 | SHA-CA | 永光明 | 21300013 | 门诊检验科
1133 |  | 移液器 | 移液器 | 否 | 100-1000ul | 宝予德 | 21416619 | 总院 行政综合楼 4F 检验分子生物组
1134 |  | 移液器 | 移液器 | 否 | 5-50ul | Finnpipette | 1706877 | 门诊检验科
1135 |  | 移液器 | 移液器 | 否 | 5-50ul | Finnpipette | l206847 | 门诊检验科
1136 |  | 移液器 | 移液器 | 否 | 0.5-10ul | 大龙 | YE21AAV0135265 | 总院 老门诊（南楼） 1F 门急诊检验室(临床血液组 住院)
1137 |  | 移液器 | 移液器 | 否 | 10-100ul | 大龙 | XY-YYQ-03 | 门诊检验科
1138 |  | 移液器 | 移液器 | 否 | 100-1000ul | 大龙 | XY-YYQ-04 | 门诊检验科
1139 |  | 移液器 | 移液器 | 否 | 20-200ul | 大龙 | YE194A10382536 | 门诊检验科
1140 |  | 移液器 | 移液器 | 否 | 0.5-10ul | 宝予德 | 15534322 | 总院 老门诊（南楼） 1F 门急诊检验室(临床血液组 门诊)
1141 |  | 移液器 | 移液器 | 否 | 200-1000ul | 大龙 | XY-YYQ-07 | 门诊检验科
1142 |  | 移液器 | 移液器 | 否 | 100-1000ul | 大龙 | YE22CBC0128964 | 总院 老门诊（南楼） 1F 门急诊检验室(临床血液组 门诊)
1143 |  | 移液器 | 移液器 | 否 | 2-20ul | 大龙 | YE214AT0300982 | 总院 老门诊（南楼） 1F 门急诊检验室(临床血液组 门诊)
1144 |  | 移液器 | 移液器 | 否 | 10-100ul | 大龙 | YE197AL0464930 | 总院 老门诊（南楼） 1F 门急诊检验室(临床血液组 门诊)
1145 |  | 移液器 | 移液器 | 否 | 20-200ul | 大龙 | YE197AL0485731 | 总院 老门诊（南楼） 1F 门急诊检验室(临床血液组 门诊)
1146 |  | 移液器 | 移液器 | 否 | 20-200ul | 大龙 | YE194AC0382536 | 门诊检验科
1147 |  | 移液器 | 移液器 | 否 | 0.5-10ul | Finnpipette | 2077393 | 门诊检验科
1148 |  | 移液器 | 移液器 | 否 | 20-200ul | Finnpipette | YE192AL0277690 | 门诊检验科
1149 |  | 电热恒温三用水箱 | 恒温箱 | 否 | HSWS-600 | 恒字 | 04431907 | 总院 老门诊（南楼） 1F 门急诊检验室(临床体液组)
1150 |  | 离心机 | 离心机 | 否 | BY-600A | 北京白洋 | 15081633 | 总院 外科楼（2号楼） 2F 检验科生化室
1151 |  | slan96-p PCR扩增仪 | PCR扩增仪 | 其它 | SLAN-96P | 上海宏石 | SN211224FT | 总院 行政综合楼 4F 检验分子生物组（扩增与产物分析间） | 厂家自校不免费
1152 |  | slan96-p PCR扩增仪 | PCR扩增仪 | 其它 | SLAN-96P | 上海宏石 | SN211224FQ | 总院 行政综合楼 4F 检验分子生物组（扩增与产物分析间） | 厂家自校不免费
1153 |  | slan96-p PCR扩增仪 | PCR扩增仪 | 其它 | SLAN-96P | 上海宏石 | SN211224R1 | 总院 行政综合楼 4F 检验分子生物组（扩增与产物分析间） | 厂家自校不免费
1154 |  | slan96-p PCR扩增仪 | PCR扩增仪 | 其它 | SLAN-96P | 上海宏石 | SN211224FU | 总院 行政综合楼 4F 检验分子生物组（扩增与产物分析间） | 厂家自校不免费
1155 |  | 超洁净工作台 | 生物安全柜 | 否 | CV1400V | 苏洁 | 20211214 | 总院 行政综合楼 4F 标本处理二区（试剂准备间）
1156 |  | 移液器 | 移液器 | 否 | 100-1000ul | 宝予德 | 22483623 | 总院 行政综合楼 4F 检验分子生物组
1157 |  | 移液器 | 移液器 | 否 | 200-1000ul | 宝予德 | 21384779 | 总院 行政综合楼 4F 检验分子生物组
1158 |  | 移液器 | 移液器 | 否 | 100-1000ul | 宝予德 | 20268653 | 总院 行政综合楼 4F 检验分子生物组
1159 |  | 移液器 | 移液器 | 否 | 100-1000ul | 宝予德 | 21337930 | 总院 行政综合楼 4F 检验分子生物组
1160 |  | 移液器排枪 | 移液器排枪 | 否 | 5-50ul | 宝予德 | 21394380 | 总院 行政综合楼 4F 检验分子生物组
1161 |  | 移液器排枪 | 移液器排枪 | 否 | 5-50ul | 宝予德 | 22491304 | 总院 行政综合楼 4F 检验分子生物组
1162 |  | 移液器排枪 | 移液器排枪 | 否 | 5-50ul | 宝予德 | 22436363 | 总院 行政综合楼 4F 检验分子生物组
1163 |  | 移液器排枪 | 移液器排枪 | 否 | 5-50ul | 宝予德 | 22436320 | 总院 行政综合楼 4F 检验分子生物组
1164 |  | 移液器排枪 | 移液器排枪 | 否 | 2-20ul | BIO-DL | 21350245 | 行政楼四楼制备区
1165 |  | 移液器 | 移液器 | 否 | 20-200ul | 宝予德 | 21405870 | 总院 行政综合楼 4F 检验分子生物组
1166 |  | 移液器 | 移液器 | 否 | 20-200 | gene | 21379733 | 行政楼四楼制备区
1167 |  | 移液器 | 移液器 | 否 | 10-100ul | gene | 21379157 | 行政楼四楼制备区
1168 |  | 移液器 | 移液器 | 否 | 10-100ul | BIO-DL | 21333726 | 行政楼四楼制备区
1169 |  | BIOBASE生物安全柜 | 生物安全柜 | 否 | RSC-1500 II A2-X | 鑫贝西 | BSC-15AB21010025 | 总院 行政综合楼 4F 检验分子生物组（标本处理一区）
1170 |  | BIOBASE生物安全柜 | 生物安全柜 | 否 | RSC-1500 II A2-X | 鑫贝西 | BSC-15AB21010020 | 总院 行政综合楼 4F 检验分子生物组（常规标本接收室）
1171 |  | 离心机 | 离心机 | 否 | TDZ5-WS | 湖南湘仪 | 17400020030264 | 行政楼四楼制备区
1172 |  | 荧光定量pcr分析仪 | pcr分析仪 | 其它 | 7500 | 美国应用生物系统 | 275058307 | 总院 行政综合楼 4F 检验分子生物组（扩增与产物分析间） | 厂家自校不免费
1173 |  | 荧光定量pcr分析仪 | pcr分析仪 | 其它 | 7500 | 美国应用生物系统 | 275058174 | 总院 行政综合楼 4F 检验分子生物组（扩增与产物分析间） | 厂家自校不免费
1174 |  | 荧光定量pcr分析仪 | pcr分析仪 | 其它 | 7500 | 美国应用生物系统 | 275058176 | 总院 行政综合楼 4F 检验分子生物组（扩增与产物分析间） | 厂家自校不免费
1175 |  | 生物安全柜 | 生物安全柜 | 否 | BSC-1300II A2 | 苏洁 | 202112123 | （生殖中心资产转移：未更新地点）
1176 |  | 全自动核酸提取仪 | 全自动核酸提取仪 | 其它 | Stream SP96 | 达安基因 | DA08011047 | 总院 行政综合楼 4F 检验分子生物组（标本处理一区） | 厂家自校不免费
1177 |  | smart 32 全自动提取仪 |  | 其它 | Smart 32 | 达安基因 | DA01011564 | 总院 行政综合楼 4F 检验分子生物组（标本处理一区） | 厂家自校不免费
1178 |  | smart 32 全自动提取仪 |  | 其它 | Smart 32 | 达安基因 | DA01011594 | 总院 行政综合楼 4F 检验分子生物组（标本处理一区） | 厂家自校不免费
1179 |  | 纯水电导率检测笔 | 纯水电导率检测笔 | 否 | HI98309 | HANNA | 1120022991 | 外科二楼
1180 |  | 纯水电导率检测笔 | 纯水电导率检测笔 | 否 | HI 98309 | HANNA | 01120019991 | 总院 外科楼（2号楼） 2F 检验科生化室
1181 |  | 变频振荡器 | 变频振荡器 | 否 | 2510 | 新波生物 | 2510-0164 | 总院 外科楼（2号楼） 2F 检验科免疫组
1182 |  | 数显混匀器 |  | 其它 | WZR-H6000 | 爱林 | 2009298 | 总院 外科楼（2号楼） 2F 检验科免疫组 | 厂家自校不免费
1183 |  | 自动生化分析仪 |  | 其它 | 7600-120 | 日立 | SH-12 | 总院 外科楼（2号楼） 2F 检验科生化室 | 厂家自校不免费
1184 |  | 自动生化分析仪 |  | 其它 | 7600-020 | 日立 | SH-14 | 总院 外科楼（2号楼） 2F 检验科生化室 | 厂家自校不免费
1185 |  | 全自动生化分析系统 |  | 其它 | 7180 | 日立 |  | 总院 老门诊（南楼） 1F 门急诊检验室(临床化学组 门诊) | 厂家自校不免费
1186 |  | 全自动生化分析系统 |  | 其它 | H7180 | 日立 | HX3-02 | 总院 老门诊（南楼） 1F 门急诊检验室(临床化学组 门诊) | 厂家自校不免费
1187 |  | 加样枪 | 移液器 | 否 | 40-200ul | 赛默飞世尔 | X66249 | 总院 老门诊（南楼） 1F 门急诊检验室(临床化学组 门诊)
1188 |  | 移液管 | 移液管 | 否 | 10ml | Bomex |  | 门诊一楼
1189 |  | 免疫印迹仪 |  | 其它 | EUROBlotMaster II | 欧蒙 | 010113120303 | 总院 外科楼（2号楼） 2F 科研中心精密仪器室 | 厂家自校，已校准
1190 |  | 免疫印迹仪 |  | 其它 | Master II | 欧蒙 | HZ0115090009 | 外科二楼 | 厂家自校，已校准
1191 |  | 荧光显微镜 |  | 其它 | EUROStar III Plus | 欧蒙 | 17196 | 总院 外科楼（2号楼） 2F 科研中心精密仪器室 | 厂家自校，已校准
1192 |  | 印迹扫描仪 |  | 其它 | EURLineCamera | 欧蒙 | HZ0417070006 | 外科二楼 | 厂家自校，已校准
1193 |  | 间接免疫荧光操作仪 |  | 其它 | IF Sprinter | 欧蒙 | 35803 | 总院 外科楼（2号楼） 2F 检验科免疫组 | 厂家自校，已校准
1194 |  | 全自动免疫印迹仪 |  | 其它 | EUROBlotMaster II | 欧蒙 | MY-32 | 总院 外科楼（2号楼） 2F 检验科免疫组 | 厂家自校，已校准
1195 |  | 胶体金试剂分析仪 |  | 其它 | GS1201 | 丽珠 | GS120119050470 | 总院 外科楼（2号楼） 2F 检验科免疫组 | 厂家自校不免费
1196 |  | 化学发光测定仪 |  | 其它 | iFlash 3000-C | 亚辉龙 | AS0018331A | 总院 外科楼（2号楼） 2F 检验科免疫组 | 厂家自校不免费
1197 |  | 全自动化学发光免疫分析仪 |  | 其它 | i3000 | 迈克 | 04AA2103008 | 总院 外科楼（2号楼） 2F 检验科免疫组 | 厂家自校不免费
1198 |  | 酶联前处理 |  | 其它 | Sunrise | 帝肯 | 1310010171 | 总院 外科楼（2号楼） 2F 检验科免疫组 | 厂家自校不免费
1199 |  | 酶联后处理 |  | 其它 | Fame24120 | 哈美顿 | 3404 | 总院 外科楼（2号楼） 2F 检验科免疫组 | 厂家自校不免费
1200 |  | 洗板机 | 洗板机 | 其它 | ST-36WT | 科华 | XP15020198 | 总院 外科楼（2号楼） 2F 检验科生化室 | 厂家自校不免费
1201 |  | 移液器 | 移液器 | 否 | 0.5-10ul | 大龙 | YE21AAV0075007 | 外科二楼
1202 |  | 流式分析仪 | 流式分析仪 | 其它 | BriCyte E6 | 迈瑞 | XY-26 | 总院 老门诊（南楼） 1F 门急诊检验室(临床血液组 住院) | 厂家自校不免费
1203 |  | 流式分析仪 | 流式分析仪 | 其它 | DxFLEX | 贝克曼 | XY-33 | 总院 老门诊（南楼） 1F 门急诊检验室(临床血液组 住院) | 厂家自校不免费
1204 |  | 血粘度 | 血粘度 | 其它 | sa-6600 | 北京赛科希德 | XY-24 | 总院 老门诊（南楼） 1F 门急诊检验室(临床血液组 住院) | 厂家自校不免费
1205 |  | 干化学尿液分析仪 | 尿液分析仪 | 否 | MT-N600 | 迪瑞 | 210N600MT0143 | 总院 行政综合楼 1F 体检车04468
1206 | 输血科 | 冷藏箱 | 医用冷藏箱 | 否 | 6L | 广州世季 | SX-01 | 总院 外科楼（2号楼） 2F 输血科贮血室
1207 |  | 冷藏箱 | 医用冷藏箱 | 否 | 17L | 北京弘牧 | SX-02 | 总院 外科楼（2号楼） 2F 输血科贮血室
1208 |  | 冷藏箱 | 医用冷藏箱 | 否 | 20L | 广州世季 | SX-03 | 外科二楼
1209 |  | 冷藏箱 | 医用冷藏箱 | 否 | 12L | 北京弘牧 | SX-04 | 总院 外科楼（2号楼） 2F 输血科贮血室
1210 |  | 冷藏箱 | 医用冷藏箱 | 否 | 12L | 北京弘牧 | SX-05 | 总院 外科楼（2号楼） 2F 输血科贮血室
1211 |  | 海尔冰箱1 | 医用冷藏箱 | 否 | SC-390 | 海尔 | SX-07 | 总院 外科楼（2号楼） 2F 输血科配血室
1212 |  | 海尔冰箱2 | 医用冷藏箱 | 否 | SC-298 | 海尔 | SX-08 | 总院 外科楼（2号楼） 2F 输血科配血室
1213 |  | 三洋冰箱（大 | 医用冷藏箱 | 否 | CFC-FREE | 三洋 | SX-09 | 总院 外科楼（2号楼） 2F 输血科贮血室
1214 |  | 三洋冰箱（小 | 医用冷藏箱 | 否 | MDR-107D | 三洋 | SX-10 | 外科二楼
1215 |  | 三洋冰箱（低 | 医用冷藏箱 | 否 | MDP-U333 | 三洋 | SX-11 | 外科二楼
1216 |  | 血小板保存仪 | 血小板保存仪 | 否 | XHZ-IIB | 苏州医用仪器 | SX-12 | 外科二楼
1217 |  | 数码恒温解冻机 | 恒温解冻机 | 否 | WGH-II | 三江科技 | SX-13 | 外科二楼
1218 |  | 冷藏箱 | 医用冷藏箱 | 否 | 20L | 广州世季 | SX-14 | 总院 外科楼（2号楼） 2F 输血科贮血室
1219 |  | 电子恒温水温箱 | 恒温箱 | 否 | HSWS-600 | 上海跃进 | SX-35 | 外科二楼
1220 |  | 离心机 | 离心机 | 否 | LA-600A | 湖南湘仪 | SX-15 | 总院 外科楼（2号楼） 2F 输血科配血室
1221 |  | 显微镜 | 显微镜 | 否 | XSP-18A | 尼康 | SX-24 | 总院 外科楼（2号楼） 2F 输血科配血室
1222 |  | 松下冰箱（低 | 医用冷藏箱 | 否 | MDF-539〈低） | Panasonic | SX-32 | 外科二楼
1223 |  | 松下冰箱 | 医用冷藏箱 | 否 | MBR-500 | Panasonic | SX-33 | 外科二楼
1224 |  | 电子恒温水温箱 | 恒温箱 | 否 | HH-W21 | Dajia | SX-14 | 总院 外科楼（2号楼） 2F 输血科配血室
1225 |  | 电子温度计 | 电子体温计 | 否 |  |  |  | 外科二楼
1226 |  | 电子温度计 | 电子体温计 | 否 |  |  |  | 外科二楼
1227 |  | 电子温度计 | 电子体温计 | 否 |  |  |  | 外科二楼
1228 |  | 电子温度计 | 电子体温计 | 否 |  |  |  | 外科二楼
1229 |  | 电子温度计 | 电子体温计 | 否 |  |  |  | 外科二楼
1230 |  | 电子温度计 | 电子体温计 | 否 |  |  |  | 外科二楼
1231 |  | 电子温度计 | 电子体温计 | 否 |  |  |  | 外科二楼
1232 |  | 电子温度计 | 电子体温计 | 否 |  |  |  | 外科二楼
1233 |  | 电子温度计 | 电子体温计 | 否 |  |  |  | 外科二楼
1234 |  | 水银温度计 | 水银温度计 |  |  |  |  | 外科二楼
1235 |  | 水银温度计 | 水银温度计 |  |  |  |  | 外科二楼
1236 |  | 水银温度计 | 水银温度计 |  |  |  |  | 外科二楼
1237 |  | 水银温度计 | 水银温度计 |  |  |  |  | 外科二楼
1238 |  | 水银温度计 | 水银温度计 |  |  |  |  | 外科二楼
1239 |  | 加样枪 | 加样枪 | 否 | 50-200 |  | SX-YYQ-01 | 外科二楼
1240 |  | 加样枪 | 加样枪 | 否 | 5-50 |  | SX-YYQ-02 | 外科二楼
1241 |  | 加样枪 | 加样枪 | 否 | 200-1000 |  | SX-YYQ-04
1242 | 渔湖门诊 | 数字化医用X射线摄影系统 | DR | 是 | Optima XR642 | 通用 | R3SS2100003 | 渔湖社区卫生服务中心
1243 |  | 彩色多普勒超声系统 | 彩超机 | 否 | DC-8 | 迈瑞 | QE-2C000791 | 渔湖社区卫生服务中心
1244 |  | 双道微量注射泵 | 注射泵 | 否 | Graseby F8 | 史密斯 | 183403995 | 渔湖社区卫生服务中心
1245 |  | 双道微量注射泵 | 注射泵 | 否 | Graseby F8 | 史密斯 | 183403991 | 渔湖社区卫生服务中心
1246 |  | 输液泵 | 输液泵 | 否 | MR-508 | 美瑞华 | 210300500 | 渔湖社区卫生服务中心
1247 |  | 电脑中频治疗仪 | 中频治疗仪 | / | J48B | 金豪 | 062021042604185 | 渔湖社区卫生服务中心
1248 |  | 温针电针综合治疗仪 | 电针仪 | / | HT-2 | 常州华音 | H200470 | 渔湖社区卫生服务中心
1249 |  | 温针电针综合治疗仪 | 电针仪 | / | HT-2 | 常州华音 | H200471 | 渔湖社区卫生服务中心
1250 |  | 台式血压计 | 台式血压计 | 是 | XJ11D |  |  | 渔湖社区卫生服务中心
1251 |  | 台式血压计 | 台式血压计 | 是 | XJ11D |  |  | 渔湖社区卫生服务中心
1252 |  | 台式血压计 | 台式血压计 | 是 | XJ11D |  |  | 渔湖社区卫生服务中心
1253 |  | 非接触红外额温枪 | 电子体温计 | 否 | dt-8806h | 华盛昌 |  | 渔湖社区卫生服务中心
1254 |  | 非接触红外额温枪 | 电子体温计 | 否 | dt-8806h | 华盛昌 |  | 渔湖社区卫生服务中心
1255 |  | 非接触红外额温枪 | 电子体温计 | 否 | dt-8806h | 华盛昌 |  | 渔湖社区卫生服务中心
1256 |  | 低频治疗仪 | 低频治疗仪 | / | G6805-2A | 上海华谊 | 73348 | 渔湖社区卫生服务中心
1257 |  | 低频治疗仪 | 低频治疗仪 | / | G6805-2A | 上海华谊 | 73348 | 渔湖社区卫生服务中心
1258 |  | 低频治疗仪 | 低频治疗仪 | / | G6805-2A | 上海华谊 | 73348 | 渔湖社区卫生服务中心
1259 |  | 低频治疗仪 | 低频治疗仪 | / | G6805-2A | 上海华谊 | 73348 | 渔湖社区卫生服务中心
1260 |  | 低频治疗仪 | 低频治疗仪 | / | G6805-2A | 上海华谊 | 73348 | 渔湖社区卫生服务中心
1261 |  | 低频治疗仪 | 低频治疗仪 | / | G6805-2A | 上海华谊 | 73348 | 渔湖社区卫生服务中心
1262 |  | 低频治疗仪 | 低频治疗仪 | / | G6805-2A | 上海华谊 | 73348 | 渔湖社区卫生服务中心
1263 |  | 低频治疗仪 | 低频治疗仪 | / | G6805-2A | 上海华谊 | 73348 | 渔湖社区卫生服务中心
1264 |  | 冰箱 | 医用冷藏箱 | 否 | BCD-190WES | 海尔 |  | 渔湖社区卫生服务中心
1265 |  | 电子血压计 | 电子血压计 | 是 | 欧姆龙7130 | 欧姆龙 |  | 渔湖社区卫生服务中心
1266 |  | 电子血压计 | 电子血压计 | 是 | 欧姆龙7130 | 欧姆龙 |  | 渔湖社区卫生服务中心
1267 |  | 电子血压计 | 电子血压计 | 是 | 欧姆龙7130 | 欧姆龙 |  | 渔湖社区卫生服务中心
1268 |  | 电子血压计 | 电子血压计 | 是 | 欧姆龙7130 | 欧姆龙 |  | 渔湖社区卫生服务中心
1269 |  | 电子血压计 | 电子血压计 | 是 | 欧姆龙7130 | 欧姆龙 |  | 渔湖社区卫生服务中心
1270 |  | 电子血压计 | 电子血压计 | 是 | 欧姆龙7130 | 欧姆龙 |  | 渔湖社区卫生服务中心
1271 |  | 电子血压计 | 电子血压计 | 是 | 欧姆龙7130 | 欧姆龙 |  | 渔湖社区卫生服务中心
1272 |  | 电子血压计 | 电子血压计 | 是 | 欧姆龙7130 | 欧姆龙 |  | 渔湖社区卫生服务中心
1273 |  | 红外线治疗仪 |  | / | CQ-64 | 重庆航天火箭 | 013426DO | 渔湖社区卫生服务中心
1274 |  | 红外线治疗仪 |  | / | CQ-64 | 重庆航天火箭 |  | 渔湖社区卫生服务中心
1275 |  | 中药封包综合治疗仪 | 中药封包综合治疗仪 | / | HNJY001C型 | 健缘 | 20152090158 | 渔湖社区卫生服务中心
1276 |  | 中药封包综合治疗仪 | 中药封包综合治疗仪 | / | HNJY001C型 | 健缘 |  | 渔湖社区卫生服务中心
1277 |  | 中药封包综合治疗仪 | 中药封包综合治疗仪 | / | HNJY001C型 | 健缘 |  | 渔湖社区卫生服务中心
1278 |  | 神灯\电磁波治疗器 |  | / | CQ-27W | 重庆航天火箭 | 4500 | 渔湖社区卫生服务中心
1279 |  | 神灯\电磁波治疗器 |  | / | CQ-27W | 重庆航天火箭 |  | 渔湖社区卫生服务中心
1280 |  | 神灯\电磁波治疗器 |  | / | CQ-27W | 重庆航天火箭 |  | 渔湖社区卫生服务中心
1281 |  | 神灯\电磁波治疗器 |  | / | CQ-27W | 重庆航天火箭 |  | 渔湖社区卫生服务中心
1282 |  | 神灯\电磁波治疗器 |  | / | CQ-27W | 重庆航天火箭 |  | 渔湖社区卫生服务中心
1283 |  | 神灯\电磁波治疗器 |  | / | CQ-27W | 重庆航天火箭 |  | 渔湖社区卫生服务中心
1284 |  | 神灯\电磁波治疗器 |  | / | CQ-27W | 重庆航天火箭 |  | 渔湖社区卫生服务中心
1285 |  | 神灯\电磁波治疗器 |  | / | CQ-27W | 重庆航天火箭 |  | 渔湖社区卫生服务中心
1286 |  | 全自动血细胞分析仪 | 全自动血细胞分析仪 | 否 | XS-1000i | 希森美康 | XY-MZ-03 | 渔湖社区卫生服务中心
1287 |  | 低速台式离心机 | 离心机 | 否 | TDZ4-WS | 湖南湘仪 | W22800019050313 | 渔湖社区卫生服务中心
1288 |  | 尿液分析仪 | 尿液分析仪 | 否 | MT-N600 | 迪瑞 | 200N600MT0199 | 渔湖社区卫生服务中心
1289 |  | 电热恒温水温箱 | 恒温箱 | 否 | HSWS-420 | 恒字 | 11322015 | 渔湖社区卫生服务中心
1290 |  | 双筒显微镜 | 显微镜 | / | CHS-213 | 奥林巴斯 |  | 渔湖社区卫生服务中心
1291 |  | 心电图机 | 心电图机 | 是 | ECG-2110 | 日本光电 | 0101497 | 渔湖社区卫生服务中心
1292 |  | 婴幼儿测量仪 | 婴幼儿测量仪 | 否 | HW-860 | 乐佳 | 6021122701 | 渔湖社区卫生服务中心
1293 |  | 体外除颤监护仪 | 除颤监护仪 | 否 | Efficia DFM100 | 金科威 | CN32653289 | 渔湖社区卫生服务中心
1294 |  | 监护仪 | 心电监护仪 | 是 | CM10 | 飞利浦 | CN62621812 | 渔湖社区卫生服务中心
1295 | 健康管理中心 | 检眼镜 | 检眼镜 | 否 | YZ6F | 六六 66 Vision-Tech | 20161226-01# | A区眼科诊室
1296 |  | 检眼镜 | 检眼镜 | 否 | YZ6E | 六六 66 Vision-Tech | 20151130-1# | B区眼科诊室
1297 |  | 裂隙灯显微镜 | 裂隙灯显微镜 | 否 | YZ5X1 | 六六 66 Vision-Tech | 228018181408 | A区眼科诊室
1298 |  | 裂隙灯显微镜 | 裂隙灯显微镜 | 否 | YZ5E | 六六 66 Vision-Tech | 210023821112 | B区眼科诊室
1299 |  | 医用全自动电子血压计 | 电子血压计 | 是 | HBP-9020 | 欧姆龙 OMRON | IQC010006 | A区身高体重血压检查处
1300 |  | 医用全自动电子血压计 | 电子血压计 | 是 | HBP-9020 | 欧姆龙 OMRON | IQC009005 | B区身高体重血压室
1301 |  | 体检秤 | 电子秤 | 是 | HNH-219 | 双佳 | SK-14A0053 | A区身高体重血压检查处
1302 |  | 体检秤 | 电子秤 | 是 | HNH-219 | 双佳 | SK-14A0009 | B区身高体重血压室
1303 |  | 医用X射线摄影装置 | DR | 是 | AXIOM Arstos VX Plus | 西门子 | 10462 | A区X光室
1304 |  | 乳腺X射线机 | DR | 是 | Senographe DS | 通用 | 621635BU1 | A区乳腺钼靶检查室
1305 |  | 彩色超声诊断系统 | 彩超机 | / | iU Elite | 飞利浦 | B0MTDF | A区B超1室 | 在保
1306 |  | 彩色超声诊断系统 | 彩超机 | / | EPIQ 5 | 飞利浦 | US117C0024 | A区B超2室 | 在保
1307 |  | 彩色多普勒超声系统 | 彩超机 | / | DC-8 | 迈瑞 | QE-3C001880 | A区B超3室 | 在保
1308 |  | 彩色超声诊断仪 | 彩超机 | / | LOGIQ S8 | 通用 | 502028SU2 | A区B超5室 | 在保
1309 |  | 彩色超声诊断系统 | 彩超机 | / | iU Elite | 飞利浦 | B0YLTH | A区B超7室 | 在保
1310 |  | 彩色超声诊断仪 | 彩超机 | / | LOGIQ S8 | 通用 | 506647SU2 | B区B超1室 | 在保
1311 |  | 彩色多普勒超声系统 | 彩超机 | 否 | Resona I9 | 迈瑞 | KF8-29001401 | B区B超2室
1312 |  | 彩色超声诊断系统 | 彩超机 | / | iU 22 | 飞利浦 | B0G187 | B区B超3室 | 在保
1313 |  | 心电图仪 | 心电图机 | 是 | Cardiofax M (ECG-1350P) | 日本光电 | 09437 | A区心电图室
1314 |  | 心电图仪 | 心电图机 | 是 | ECG-9020P | 日本光电 | 01115 | A区B超7室
1315 |  | 心电图仪 | 心电图机 | 是 | Cardiofax M (ECG-1350P) | 日本光电 | 04263 | B区心电图室
1316 |  | 超声骨强度仪 | 超声骨强度仪 | 否 | Sunlight Onmisense 7000 | BeamMed | 2013029927 | A区经颅多普勒检查室
1317 |  | 肝功能剪切波量化超声 | 肝功能剪切波量化超声 | 否 | FibroScan 502 Iia | 爱科森 | F01701 | A区肝硬度/肝脂肪变超声检查室
1318 |  | 身体成分分析仪 | 身体成分分析仪 | 否 | MC-180 | 百利达 | 14110281 | B区身高体重血压检查室
1319 |  | 肺功能测定仪 | 肺功能仪 | 否 | Spirolab III | MIR | A23-053.13617 | B区纯音测听室
1320 |  | 纯音测听仪 | 纯音听力计 | 是 | Astera 1066 | 尔听美 | 958422 | B区纯音测听室
1321 |  | 纯音测听仪 | 纯音听力计 | 是 | Astera 1066 | 尔听美 | 958423 | B区纯音测听室
1322 |  | DR摄影 | DR | 是 | E7252X | 东芝 | 15A638 | 体检车04468
1323 |  | 数字化厢式X射线机 | DR | 是 | AKHX-55H-RAD | 艾克瑞 | 2005109 | 体检车04486
1324 |  | 超声诊断仪 | 彩超机 | / | LOGIQ e | 通用 | 136786US1 | A区护长办公室 | 在保
1325 |  | 超声诊断仪 | 彩超机 | / | LOGIQ e | 通用 | 137352US1 | A区护长办公室 | 在保
1326 |  | 超声诊断仪 | 彩超机 | / | LOGIQ e | 通用 | 136784US6 | A区护长办公室 | 在保
1327 |  | 干化学尿液分析仪 | 尿液分析仪 | 否 | MT-N600 | 迪瑞 | 210N600MT0143 | A区护长办公室
1328 |  | 台式血压计 | 台式血压计 | 是 | XJ11D | 玉兔 | 23701851 | A区电脑室
1329 |  | 台式血压计 | 台式血压计 | 是 | XJ11D | 玉兔 | 23701862 | A区电脑室
1330 |  | PH计酸度计（带氟离子选择性电极） | PH酸度计 | 否 | PHS-3C | 上海仪电 | 600408N0019110432 | A区电脑室
1331 | 门急诊 | 监护仪① | 心电监护仪 | 是 | SureSigns VM6 | 飞利浦 | US42799326 | 总院 门急诊住院综合大楼（1号楼） 1F 急诊科黄区红区护士站
1332 |  | 监护仪② | 心电监护仪 | 是 | SureSigns VM6 | 飞利浦 | US42796770 | 总院 门急诊住院综合大楼（1号楼） 1F 急诊科黄区红区护士站
1333 |  | 监护仪③ | 心电监护仪 | 是 | VM6 | 飞利浦 | Us42796764 | 红区
1334 |  | 综监护仪③ | 心电监护仪 | 是 | SureSigns VM6 | 飞利浦 | US427A1849 | 总院 门急诊住院综合大楼（1号楼） 1F 急诊科黄区红区护士站
1335 |  | 监护仪⑥ | 心电监护仪 | 是 | SureSigns VM6 | 飞利浦 | US12566504 | 总院 门急诊住院综合大楼（1号楼） 1F 急诊科黄区红区护士站
1336 |  | 监护仪⑦ | 心电监护仪 | 是 | SureSigns VM6 | 飞利浦 | US42799346 | 总院 门急诊住院综合大楼（1号楼） 1F 急诊科黄区红区护士站
1337 |  | 监护仪⑧ | 心电监护仪 | 是 | CM10 | 飞利浦 | CN62611353 | 总院 门急诊住院综合大楼（1号楼） 1F
1338 |  | 监护仪⑨ | 心电监护仪 | 是 | CM10 | 飞利浦 | CN92344994 | 总院 门急诊住院综合大楼（1号楼） 1F 急诊科黄区红区护士站
1339 |  | 监护仪⑩ | 心电监护仪 | 是 | CM10 | 飞利浦 | 92344975 | 红区
1340 |  | 综监护仪⑩ | 心电监护仪 | 是 | SureSigns VM6 | 飞利浦 | US42793216 | 总院 门急诊住院综合大楼（1号楼） 1F 急诊科黄区红区护士站
1341 |  | 单道注射泵③ | 注射泵 | 否 | Graseby C6 | 史密斯 | 122100133 | 总院 门急诊住院综合大楼（1号楼） 1F 急诊科黄区红区护士站
1342 |  | 双道注射泵④ | 注射泵 | 否 | WZS-50F6 | 史密斯 | 120509836 | 总院 门急诊住院综合大楼（1号楼） 1F 急诊科黄区红区护士站
1343 |  | 单道注射泵⑤ | 注射泵 | 否 | WZ-50C6 | 史密斯 | 维修中 | 红区
1344 |  | 双道注射泵⑥ | 注射泵 | 否 | 佳士比F6 | 史密斯 | 维修中 | 红区
1345 |  | 单道注射泵⑦ | 注射泵 | 否 | Graseby C6 | 史密斯 | 162102697 | 总院 门急诊住院综合大楼（1号楼） 1F 急诊科黄区红区护士站
1346 |  | 单道注射泵⑧ | 注射泵 | 否 | Graseby C6 | 史密斯 | 162102696 | 总院 门急诊住院综合大楼（1号楼） 1F 急诊科黄区红区护士站
1347 |  | 单道注射泵⑨ | 注射泵 | 否 | Graseby C6 | 史密斯 | 152100132 | 总院 门急诊住院综合大楼（1号楼） 1F 急诊科黄区红区护士站
1348 |  | 恒丰输液泵③ | 输液泵 | 否 | HF710A | 东莞恒丰 |  | 红区
1349 |  | 除颤仪① | 除颤监护仪 | 否 | HeartStart MRx ( M3536A) | 飞利浦 |  | 总院 门急诊住院综合大楼（1号楼） 1F 急诊科黄区红区护士站
1350 |  | 除颤仪② | 除颤监护仪 | 否 | HeartStart MRx ( M3536A) | 飞利浦 |  | 总院 门急诊住院综合大楼（1号楼） 1F 急诊科黄区红区护士站
1351 |  | 除颤仪③ | 除颤监护仪 | 否 | M-Series | ZOLL | 204003 | 总院 门急诊住院综合大楼（1号楼） 1F 出车物品间
1352 |  | 除颤仪④ | 除颤监护仪 | 否 | R Series | ZOLL | AB14D021370 | 总院 门急诊住院综合大楼（1号楼） 1F 救护车NN120
1353 |  | 呼吸机 | 呼吸机 | 否 | ELISEE250 | 瑞思迈 | ELZU1301005 | 61338车上
1354 |  | 呼吸机 | 呼吸机 | 否 | ELISEE350 | 瑞思迈 |  | NN120车上
1355 |  | 全自动心肺复苏仪 | 全自动心肺复苏仪 | / | 1008 | 密执安 | LS-1186 | 总院 门急诊住院综合大楼（1号楼） 1F 急诊科黄区红区护士站
1356 |  | 洗胃机① | 洗胃机 | / | SC-IA | 同业 | S23-02-15 | 总院 门急诊住院综合大楼（1号楼） 1F 急诊科黄区红区护士站
1357 |  | 洗胃机② | 洗胃机 | / | SC-〣B | 同业 | S20-11-98 | 总院 门急诊住院综合大楼（1号楼） 1F 急诊科应急库房
1358 |  | 心电图① | 心电图机 | 是 | ECG-2110 | 上海光电 | 101590 | 总院 门急诊住院综合大楼（1号楼） 1F 出车物品间
1359 |  | 心电图② | 心电图机 | 是 | ECG-2110 | 上海光电 | 101597 | 总院 门急诊住院综合大楼（1号楼） 1F 出车物品间
1360 |  | 心电图③ | 心电图机 | 是 | ECG-2110 | 上海光电 | 101589 | 总院 门急诊住院综合大楼（1号楼） 1F 出车物品间
1361 |  | 心电图 | 心电图机 | 是 | BeneHeart R12 | 迈瑞 | FN-26036496 | 总院 门急诊住院综合大楼（1号楼） 1F 急诊科黄区红区护士站
1362 |  | 心电图7 | 心电图机 | 是 | ECG2110 | 上海光电 | 101586 | 登岗
1363 |  | 心电图⑥ | 心电图机 | 是 | Cardiofax M (ECG-1350P) | 日本光电 | 04262 | 内科诊室
1364 |  | 心电图⑤ | 心电图机 | 是 | Cardiofax S (ECG-1250P) | 日本光电 | 03740 | 总院 门急诊住院综合大楼（1号楼） 1F 急诊科黄区红区护士站
1365 |  | 自动气压止血带 | 自动气压止血带 | / | BHZ-II | 博华 | BHZ040822-212 | 总院 门急诊住院综合大楼（1号楼） 1F 急诊科黄区红区护士站
1366 |  | 电动吸引器① | 电动吸引器 | / | 7A-23B | 鱼跃 | 2109010235 | 总院 门急诊住院综合大楼（1号楼） 1F 急诊科清创室
1367 |  | 电动吸引器② | 电动吸引器 | / | 7A-23B | 鱼跃 | 2109010233 | 总院 门急诊住院综合大楼（1号楼） 1F 急诊科黄区红区护士站
1368 |  | 便携式电动吸痰器① | 电动吸引器 | / | JXB20D | 斯蔓峰 | S4.21.175 | 红区
1369 |  | 综监护仪⑫ | 心电监护仪 | 是 | SureSigns VM6 | 飞利浦 | US427A1826 | 总院 门急诊住院综合大楼（1号楼） 1F 急诊科黄区红区护士站
1370 |  | 呼吸机3 | 呼吸机 | 否 | SV300 | 迈瑞Mindray | GB-26054065 | 总院 门急诊住院综合大楼（1号楼） 2F 急诊重症监护室(EICU)
1371 |  | 呼吸机5 | 呼吸机 | 否 | SV300 | 迈瑞Mindray | GB-26054046 | 总院 门急诊住院综合大楼（1号楼） 1F 急诊科应急库房
1372 |  | 呼吸机4 | 呼吸机 | 否 | SV300 | 迈瑞Mindray | GB-26054083 | 总院 门急诊住院综合大楼（1号楼） 1F 急诊科应急库房
1373 |  | 水银血压计 | 台式血压计 | 是 |  |  |  | 红区抢救车
1374 |  | 水银血压计 | 台式血压计 | 是 |  |  |  | 红区
1375 |  | 小儿水银血压计 | 台式血压计 | 是 |  |  |  | 红区
1376 | 血液净化中心 | 血透机 |  | / | 4008S | 费森尤斯 | 2SXA3KSH
1377 |  | 血透机 |  | / | Dialog+（德佳） | 贝朗 | 212076
1378 |  | 血透机 |  | / | Dialog+（德佳） | 贝朗 | 302980
1379 |  | 血透机 |  | / | 4008S | 费森尤斯 | 1VCAWL56
1380 |  | 血透机 |  | / | Dialog+（德佳） | 贝朗 | 213795
1381 |  | 血透机 |  | / | 4008S | 费森尤斯 | 3VCAOCB6
1382 |  | 血透机 |  | / | Dialog+（德佳） | 贝朗 | 213815
1383 |  | 血透机 |  | / | 4008S | 费森尤斯 | 2VCAOA5E
1384 |  | 血透机 |  | / | Dialog+（德佳） | 贝朗 | 303000
1385 |  | 血透机 |  | / | 4008S | 费森尤斯 | 1VCAWB51
1386 |  | 血透机 |  | / | Dialog+（德佳） | 贝朗 | 213848
1387 |  | 血透机 |  | / | Dialog+（德佳） | 贝朗 | 302996
1388 |  | 血透机 |  | / | 4008S | 费森尤斯 | 3VCAOAW9
1389 |  | 血透机 |  | / | Dialog+（德佳） | 贝朗 | 213819
1390 |  | 血透机 |  | / | 4008S | 费森尤斯 | 2SXA3KT7
1391 |  | 血透机 |  | / | Dialog+（德佳） | 贝朗 | 303001
1392 |  | 血透机 |  | / | 4008S | 费森尤斯 | 2SXA3KRP
1393 |  | 血透机 |  | / | 4008S | 费森尤斯 | 6SXALK70
1394 |  | 血透机 |  | / | Dialog+（德佳） | 贝朗 | 212129
1395 |  | 血透机 |  | / | 4008S | 费森尤斯 | 8SXAYD18
1396 |  | 血透机 |  | / | Dialog+（德佳） | 贝朗 | 213816
1397 |  | 血透机 |  | / | Dialog+（德佳） | 贝朗 | 302990
1398 |  | 血透机 |  | / | 4008S | 费森尤斯 | 2SXA3KRS
1399 |  | 血透机 |  | / | 4008S | 费森尤斯 | 6VCAOQSL
1400 |  | 血透机 |  | / | Dialog+（德佳） | 贝朗 | 302992
1401 |  | 血透机 |  | / | Dialog+（德佳） | 贝朗 | 302991
1402 |  | 血透机 |  | / | Dialog+（德佳） | 贝朗 | 213429
1403 |  | 血透机 |  | / | Dialog+（德佳） | 贝朗 | 213793
1404 |  | 血透机 |  | / | 4008S | 费森尤斯 | 8SXA0E87
1405 |  | 血透机 |  | / | 4008S | 费森尤斯 | 2SXA3KCJ
1406 |  | 血透机 |  | / | 4008S | 费森尤斯 | 2VCAOAWE
1407 |  | 血透机 |  | / | Dialog+（德佳） | 贝朗 | 213430
1408 |  | 血透机 |  | / | Dialog+（德佳） | 贝朗 | 212131
1409 |  | 血透机 |  | / | Dialog+（德佳） | 贝朗 | 213817
1410 |  | 血透机 |  | / | Dialog+（德佳） | 贝朗 | 213818
1411 |  | 血透机 |  | / | Dialog+（德佳） | 贝朗 | 212127
1412 |  | 血透机 |  | / | 4008S | 费森尤斯 | 8SXAYD33
1413 |  | 血透机 |  | / | Dialog+（德佳） | 贝朗 | 302987
1414 |  | 血透机 |  | / | Dialog+（德佳） | 贝朗 | 302975
1415 |  | 血透机 |  | / | Dialog+（德佳） | 贝朗 | 302976
1416 |  | 血透机 |  | / | Dialog+（德佳） | 贝朗 | 302995
1417 |  | 血透机 |  | / | 5008S | 费森尤斯 | 1VSAUP96
1418 |  | 血透机 |  | / | 5008S | 费森尤斯 | 1VSAUP99
1419 |  | 血透机 |  | / | 4008S | 费森尤斯 | 2SXA3KS3
1420 |  | 血透机 |  | / | Dialog+（德佳） | 贝朗 | 213428
1421 |  | 血透机 |  | / | 4008S | 费森尤斯 | 6SXALP39
1422 |  | 血透机 |  | / | 4008S | 费森尤斯 | 2SXAKC8
1423 |  | 血透机 |  | / | Dialog+（德佳） | 贝朗 | 212128
1424 |  | 血透机 |  | / | Dialog+（德佳） | 贝朗 | 213850
1425 |  | 血透机 |  | / | 4008S | 费森尤斯 | 2SXA3KCF
1426 |  | 血透机 |  | / | 4008S | 费森尤斯 | 2SXA3KSG
1427 |  | 血透机 |  | / | 4008S | 费森尤斯 | 2SXA3KS9
1428 |  | 血透机 |  | / | Dialog+（德佳） | 贝朗 | 213432
1429 |  | 血透机 |  | / | Dialog+ | 贝朗 | 601481
1430 |  | 血透机 |  | / | Dialog+（德佳） | 贝朗 | 213820
1431 |  | 血透机 |  | / | 4008S | 费森尤斯 | 8SXAOEJP
1432 |  | 血透机 |  | / | 4008S | 费森尤斯 | 7VCAOXL9
1433 |  | 血透机 |  | / | 4008S | 费森尤斯 | 8SXAOF51
1434 |  | 血透机 |  | / | Dialog+（德佳） | 贝朗 | 601465
1435 |  | 血透机 |  | / | 4008S | 费森尤斯 | OVCATH48
1436 |  | 血透机 |  | / | 4008S | 费森尤斯 | 2SXA3KCL
1437 |  | 血透机 |  | / | Dialog+（德佳） | 贝朗 | 212078
1438 |  | 血透机 |  | / | Dialog+（德佳） | 贝朗 | 212077
1439 |  | 血透机 |  | / | 4008S | 费森尤斯 | 2SXA3KSW
1440 |  | 血透机 |  | / | Dialog+ | 贝朗 | 302993
1441 |  | 血透机 |  | / | Dialog+ | 贝朗 | 213794
1442 |  | 血透机 |  | / | Dialog+ | 贝朗 | 601463
1443 |  | 血透机 |  | / | Dialog+ | 贝朗 | 601462
1444 |  | 血透机 |  | / | Dialog+ | 贝朗 | 601464
1445 |  | 血透机 |  | / | Dialog+ | 贝朗 | 601485
1446 |  | 血透机 |  | / | Dialog+ | 贝朗 | 601483
1447 |  | 血透机 |  | / | Dialog+ | 贝朗 | 601466
1448 |  | 血透机 |  | / | 4008S | 费森尤斯 | 3VCAOAW2
1449 |  | 血透机 |  | / | Dialog+（德佳） | 贝朗 | 302988
1450 |  | 血透机 |  | / | 4008S | 费森尤斯 | 3VCAOECT
1451 |  | 血透机 |  | / | Dialog+（德佳） | 贝朗 | 213821
1452 |  | 血透机 |  | / | 4008S | 费森尤斯 | OVCATH56
1453 |  | 血透机 |  | / | 4008S | 费森尤斯 | 2VCAOA5N
1454 |  | 血透机 |  | / | Dialog+（德佳） | 贝朗 | 213822
1455 |  | 血透机 |  | / | Dialog+（德佳） | 贝朗 | 302986
1456 |  | 血透机 |  | / | Dialog+（德佳） | 贝朗 | 601482
1457 |  | 血透机 |  | / | Dialog+（德佳） | 贝朗 | 213852
1458 |  | 血透机 |  | / | 4008S | 费森尤斯 | 1VCAXA10
1459 |  | 血透机 |  | / | Dialog+（德佳） | 贝朗 | 213847
1460 |  | 血透机 |  | / | Dialog+（德佳） | 贝朗 | 212130
1461 |  | 血透机 |  | / | 4008S | 费森尤斯 | 2SXA3KRQ
1462 |  | 血透机 |  | / | Dialog+（德佳） | 贝朗 | 302978
1463 |  | 血透机 |  | / | 4008S | 费森尤斯 | 3VCAODTE
1464 |  | 血透机 |  | / | Dialog+ | 贝朗 | 601484
1465 |  | 血透机 |  | / | 4008S | 费森尤斯 | 3VCAODQE
1466 |  | 血透机 |  | / | 4008S | 费森尤斯 | 6SXALP00
1467 |  | 血透机 |  | / | 4008S | 费森尤斯 | 3VCAOD7S
1468 |  | 血透机 |  | / | 4008S | 费森尤斯 | 6SXALP60
1469 |  | 血透机 |  | / | Dialog+（德佳） | 贝朗 | 302982
1470 |  | 血透机 |  | / | Dialog+（德佳） | 贝朗 | 213851
1471 |  | 血透机 |  | / | 4008S | 费森尤斯 | 3VCAOAW7
1472 |  | 血透机 |  | / | 4008S | 费森尤斯 | OVCATH59
1473 |  | 血透机 |  | / | 4008S | 费森尤斯 | 3VCAODSJ
1474 |  | 血透机 |  | / | Dialog+（德佳） | 贝朗 | 302977
1475 |  | 血透机 |  | / | Dialog+（德佳） | 贝朗 | 302989
1476 |  | 血透机 |  | / | 4008S | 费森尤斯 | 2SXA3KRN
1477 |  | 血透机 |  | / | Dialog+（德佳） | 贝朗 | 213489
1478 |  | 血透机 |  | / | 4008S | 费森尤斯 | 1VCAWB51
1479 |  | 水处理 |  | / | 劳铒 | 贝朗 | 2000000055
1480 |  | 水处理 |  | / | 劳铒 | 贝朗 | 2000110054
1481 |  | 血透机 |  | / | CRRT | 贝朗 | OO5245
1482 |  | 血透机 |  | / | CRRT | 贝朗 | OO5241
1483 |  | 中央供液 |  | / | 劳铒 | 贝朗 | 9100500014
1484 |  | 血透机 |  | / | CRRT | 费森尤斯 | 3MUG7871
1485 | 手足显微外科 | 输液泵 | 输液泵 | 否 | SK-901 | 迈瑞 | SK20504838 | 总院 内科楼（3号楼） 2F 仪器室
1486 |  | 微量注射泵 | 注射泵 | 否 | SK-803 | 迈瑞 | SK20708235 | 总院 内科楼（3号楼） 2F 仪器室
1487 |  | 病人监护仪 | 病人监护仪 | 是 | BeneVision N17 | 迈瑞 | F2-28019942 | 总院 内科楼（3号楼） 2F 仪器室
1488 |  | 病人监护仪 | 病人监护仪 | 是 | BeneVision N17 | 迈瑞 | F2-28019948 | 总院 内科楼（3号楼） 2F 仪器室
1489 |  | 病人监护仪 | 病人监护仪 | 是 | BeneVision N17 | 迈瑞 | F2-28019952 | 总院 内科楼（3号楼） 2F 仪器室
1490 |  | 病人监护仪 | 病人监护仪 | 是 | BeneVision N17 | 迈瑞 | F2-28019929 | 总院 内科楼（3号楼） 2F 仪器室
1491 |  | 病人监护仪 | 病人监护仪 | 是 | BeneVision N17 | 迈瑞 | F2-28019947 | 总院 内科楼（3号楼） 2F 仪器室
1492 | 放疗科 | 放疗剂量仪 | 放疗剂量仪 | 否 | FC65-G | IBA | 3603 | PECT-CT楼一楼放疗机房
1493 | GCP | A1冰柜（双开门冰柜） | 医用冷藏箱 | 否 | 海尔HYC940 | 海尔 | CPMQY | 培训楼2楼GCP
1494 |  | A2冰柜（双开门冰柜） | 医用冷藏箱 | 否 | 海尔HYC940 | 海尔 | CU5MP | 培训楼2楼GCP
1495 |  | A3冰柜（双开门冰柜） | 医用冷藏箱 | 否 | 海尔HYC940 | 海尔 | CSB1Y | 培训楼2楼GCP
1496 |  | A4冰柜（双开门冰柜） | 医用冷藏箱 | 否 | 海尔HYC940 | 海尔 | CX5S4 | 培训楼2楼GCP
1497 |  | A5冰柜（双开门冰柜） | 医用冷藏箱 | 否 | 海尔HYC940 | 海尔 | 9MXKH | 培训楼2楼GCP
1498 |  | A6冰柜（双开门冰柜） | 医用冷藏箱 | 否 | 海尔HYC940 | 海尔 | 9SGY3 | 培训楼2楼GCP
1499 |  | B1阴凉柜（双开门冰柜） | 医用冷藏箱 | 否 | 海尔HYC950L | 海尔 | AZVB2 | 培训楼2楼GCP
1500 |  | B2阴凉柜（双开门冰柜） | 医用冷藏箱 | 否 | 海尔HYC950L | 海尔 | AVWX3 | 培训楼2楼GCP
1501 |  | B3阴凉柜（双开门冰柜） | 医用冷藏箱 | 否 | 海尔HYC950L | 海尔 | AFDK4 | 培训楼2楼GCP
1502 |  | B4阴凉柜（双开门冰柜） | 医用冷藏箱 | 否 | 海尔HYC950L | 海尔 | DQH2S | 培训楼2楼GCP
1503 |  | B5阴凉柜（双开门冰柜） | 医用冷藏箱 | 否 | 海尔HYC950L | 海尔 | DQ4K2 | 培训楼2楼GCP
1504 |  | 负40度低温冰箱1 | 医用冷藏箱 | 否 | 海尔DW-40L378J | 海尔 | BUT8L | 培训楼2楼GCP
1505 |  | 负40度低温冰箱2 | 医用冷藏箱 | 否 | 海尔DW-40L378J | 海尔 | BHYT6 | 培训楼2楼GCP
1506 |  | 负40度低温冰箱3 | 医用冷藏箱 | 否 | 海尔DW-40L378J | 海尔 | BRM42 | 培训楼2楼GCP
1507 |  | 负40度低温冰箱4 | 医用冷藏箱 | 否 | 海尔DW-40L378J | 海尔 | BWPBF | 培训楼2楼GCP
1508 |  | 负40度低温冰箱5 | 医用冷藏箱 | 否 | 海尔DW-40L378J | 海尔 | BQXUB | 培训楼2楼GCP
1509 |  | 负40度低温冰箱6 | 医用冷藏箱 | 否 | 海尔DW-40L378J | 海尔 | BFU1E | 培训楼2楼GCP
1510 |  | 负40度低温冰箱7 | 医用冷藏箱 | 否 | 海尔DW-40L378J | 海尔 | BHSMC | 培训楼2楼GCP
1511 |  | 负40度低温冰箱8 | 医用冷藏箱 | 否 | 海尔DW-40L378J | 海尔 | DM8YM | 培训楼2楼GCP
1512 |  | 负80度超低温冰箱 | 医用冷藏箱 | 否 | 海尔DW-86L579BPT | 海尔 | MH1ED | 培训楼2楼GCP
1513 |  | 检验科医用冷藏箱 | 医用冷藏箱 | 否 | 海尔HYC-310S | 海尔 | GCP01 | 检验科
1514 |  | 检验科双层冰箱（2-8℃，-20~-30℃） | 医用冷藏箱 | 否 | 海尔（HYC-282C） | 海尔 | CMH4Y | 检验科
1515 |  | 8号冰柜（海尔单开门） | 医用冷藏箱 | 否 | 海尔HYC390 | 海尔 | JROGY | 培训楼2楼GCP
1516 |  | 穗凌药物阴凉柜 | 医用冷藏箱 | 否 | SL-273 | 穗凌 | 463S02H0YLG170900316 | 培训楼2楼GCP
1517 |  | 穗凌药物阴凉柜 | 医用冷藏箱 | 否 | SL-273 | 穗凌 | 463S02H0YLG180500068 | 培训楼2楼GCP
1518 |  | 常温离心机1 | 离心机 | 否 | 百欧科技（TDL-200） | 百欧科技 | 2106031 | 培训楼2楼GCP
1519 |  | 常温离心机2 | 离心机 | 否 | 百欧科技（TDL-200） | 百欧科技 | 22021340 | 培训楼2楼GCP
1520 |  | 低温离心机 | 离心机 | 否 | 百欧科技（TDL-220R） | 百欧科技 | 22021339 | 培训楼2楼GCP
1521 |  | 恒温箱 | 恒温箱 | 否 | FYL-YS-100L | 福意联 | CN23501020 | 培训楼2楼GCP
1522 |  | 恒温箱 | 恒温箱 | 否 | FYL-YS-280L | 福意联 | CN12801933 | 培训楼2楼GCP
1523 |  | 心电图机 | 心电图机 | 是 | ECG-1350P | 日本光电株式会社 | 5976 | 心电图室
1524 |  | 心电图机 | 心电图机 | 是 | ECG-1350P | 日本光电株式会社 | 5325 | 心电图室
1525 |  | 电子血压计 | 电子血压计 | 是 | 欧姆龙HEM-7130 | 欧姆龙 | 20211101109LG（系列号） | 培训楼2楼GCP
1526 |  | 电子血压计 | 电子血压计 | 是 | 欧姆龙HEM-7130 | 欧姆龙 | 20211102909LG（系列号） | 培训楼2楼GCP
1527 |  | 电子血压计 | 电子血压计 | 是 | 欧姆龙HEM-7130 | 欧姆龙 | 20211101101LG（系列号） | 培训楼2楼GCP
1528 |  | 电子血压计 | 电子血压计 | 是 | 欧姆龙HEM-7130 | 欧姆龙 | 20211101104LG（系列号） | 培训楼2楼GCP
1529 |  | 电子血压计 | 电子血压计 | 是 | 欧姆龙HEM-7130 | 欧姆龙 | 20211101107LG（系列号） | 培训楼2楼GCP
1530 |  | 电子血压计 | 电子血压计 | 是 | 欧姆龙HEM-7130 | 欧姆龙 | 20211101106LG（系列号） | 培训楼2楼GCP
1531 |  | 电子血压计 | 电子血压计 | 是 | 欧姆龙HEM-7130 | 欧姆龙 | 20211101108LG（系列号） | 培训楼2楼GCP
1532 |  | 电子血压计 | 电子血压计 | 是 | 欧姆龙HEM-7130 | 欧姆龙 | 20211101105LG（系列号） | 培训楼2楼GCP
1533 |  | 电子血压计 | 电子血压计 | 是 | 欧姆龙HEM-7130 | 欧姆龙 | 20211101103LG（系列号） | 培训楼2楼GCP
1534 |  | 电子血压计 | 电子血压计 | 是 | 欧姆龙HEM-7130 | 欧姆龙 | 20211101110LG（系列号） | 培训楼2楼GCP
1535 |  | 电子体重身高秤 | 电子秤 | 否 | 凯丰TCS-180 | 凯丰 | 750848（生产编号） | 培训楼2楼GCP
1536 |  | 电子体重身高秤 | 电子秤 | 否 | 凯丰TCS-180 | 凯丰 | 750856（生产编号） | 培训楼2楼GCP
1537 |  | 电子体重身高秤 | 电子秤 | 否 | 凯丰TCS-180 | 凯丰 | 750857（生产编号） | 培训楼2楼GCP
1538 |  | 电子体重身高秤 | 电子秤 | 否 | 凯丰TCS-180 | 凯丰 | 750860（生产编号） | 培训楼2楼GCP
1539 |  | 电子体重身高秤 | 电子秤 | 否 | 凯丰TCS-180 | 凯丰 | 750861（生产编号） | 培训楼2楼GCP
1540 |  | 电子体重身高秤 | 电子秤 | 否 | 凯丰TCS-180 | 凯丰 | 750862（生产编号） | 培训楼2楼GCP
1541 |  | 电子体重身高秤 | 电子秤 | 否 | 凯丰TCS-180 | 凯丰 | 750849（生产编号） | 培训楼2楼GCP
1542 |  | 电子体重身高秤 | 电子秤 | 否 | 凯丰TCS-180 | 凯丰 | 750850（生产编号） | 培训楼2楼GCP
1543 |  | 电子体重身高秤 | 电子秤 | 否 | 凯丰TCS-180 | 凯丰 | 750851（生产编号） | 培训楼2楼GCP
1544 |  | 电子体重身高秤 | 电子秤 | 否 | 凯丰TCS-180 | 凯丰 | 750864（生产编号） | 培训楼2楼GCP
1545 |  | 非接触式红外体温计 | 电子体温计 | 否 | 倍尔康JXB-178 | 倍尔康 | C00220323249（机身码） | 培训楼2楼GCP
1546 |  | 非接触式红外体温计 | 电子体温计 | 否 | 倍尔康JXB-178 | 倍尔康 | C00220323244（机身码） | 培训楼2楼GCP
1547 |  | 非接触式红外体温计 | 电子体温计 | 否 | 倍尔康JXB-178 | 倍尔康 | C00220323245（机身码） | 培训楼2楼GCP
1548 |  | 非接触式红外体温计 | 电子体温计 | 否 | 倍尔康JXB-178 | 倍尔康 | C00220323246（机身码） | 培训楼2楼GCP
1549 |  | 非接触式红外体温计 | 电子体温计 | 否 | 倍尔康JXB-178 | 倍尔康 | C00220323247（机身码） | 培训楼2楼GCP
1550 |  | 非接触式红外体温计 | 电子体温计 | 否 | 倍尔康JXB-178 | 倍尔康 | C00220323248（机身码） | 培训楼2楼GCP
1551 |  | 非接触式红外体温计 | 电子体温计 | 否 | 倍尔康JXB-178 | 倍尔康 | C00220323250（机身码） | 培训楼2楼GCP
1552 |  | 非接触式红外体温计 | 电子体温计 | 否 | 倍尔康JXB-178 | 倍尔康 | C00220323241（机身码） | 培训楼2楼GCP
1553 |  | 非接触式红外体温计 | 电子体温计 | 否 | 倍尔康JXB-178 | 倍尔康 | C00220323242（机身码） | 培训楼2楼GCP
1554 |  | 非接触式红外体温计 | 电子体温计 | 否 | 倍尔康JXB-178 | 倍尔康 | C00220323243（机身码） | 培训楼2楼GCP
1555 |  | 阴凉/冷藏柜 | 医用冷藏箱 | 否 | FL-80D | 鼎驰 | GCPYW001 | 培训楼2楼GCP
1556 |  | 阴凉/冷藏柜 | 医用冷藏箱 | 否 | FL-80D | 鼎驰 | GCPYW002 | 培训楼2楼GCP
1557 |  | 阴凉/冷藏柜 | 医用冷藏箱 | 否 | FL-80D | 鼎驰 | GCPYW003 | 培训楼2楼GCP
1558 |  | 阴凉/冷藏柜 | 医用冷藏箱 | 否 | FL-80D | 鼎驰 | GCPYW004 | 培训楼2楼GCP
1559 |  | 阴凉/冷藏柜 | 医用冷藏箱 | 否 | FL-80D | 鼎驰 | GCPYW005 | 培训楼2楼GCP
1560 | 呼吸内科肺功能室 | 肺功能测试系统 | 肺功能仪 | 否 | MasterScreen | 耶格 | 738561 | 1号楼4楼内-诊区11号诊室
1561 |  | 呼出气-氧化氮检测仪 | 呼出气一氧化氮检测仪 | 否 | HFWG-F012 | 微谷 | 皖械注标20192070018 | 1号楼4楼内-诊区11号诊室
1562 | 眼科 | 电脑角膜验光仪 | 验光仪 | 是 | KR-800 | 东京光学（东莞）科技有限公司 | 475854 | 眼科门诊8室
1563 |  | 电脑验光仪 | 验光仪 | 是 | RM-8900 | 拓普康 | 4266945 | 眼科门诊
1564 |  | 电脑非接触眼压计 | 眼压计 | 是 | CT-800 | 拓普康 | 286066 | 眼科门诊8室
1565 |  | 非接触眼压计 | 眼压计 | 是 | CT-80A | 拓普康 | 211745 | 眼科住院部
1566 |  | 脉搏血氧气饱和度测定仪 | 血氧仪 | 否 | Covidien OXIMAX N-560 | 柯惠 |  | 眼科住院部
1567 |  | 监护仪 | 心电监护仪 | 是 |  | 金科威 |  | 眼科住院部
1568 |  | 病人监护仪 | 心电监护仪 | 是 | Goldway UT4000APro | 金科威 |  | 眼科住院部
1569 |  | 输液泵 | 输液泵 | 否 | SK SK-901 | 深科 |  | 眼科住院部
1570 |  | 微量注射泵 | 注射泵 | 否 | Smiths Medical Graseby C6 | 史密斯医疗 |  | 眼科住院部
1571 |  | 注射泵 | 注射泵 | 否 | SK SK-803 | 深科 |  | 眼科住院部
1572 |  | 台式血压计 | 台式血压计 | 是 | XJ11D | 玉兔 |  | 眼科住院部
1573 |  | 电子血压计 | 电子血压计 | 是 | OMRON HEM-7130 | 欧姆龙 |  | 眼科住院部
1574 |  | 电子血压计 | 电子血压计 | 是 | OMRON HEM-7131 | 欧姆龙 |  | 眼科住院部
1575 |  | 电子血压计 | 电子血压计 | 是 |  | 欧姆龙 |  | 眼科门诊查视力处
1576 |  | 电子血压计（小儿） | 电子血压计 | 是 |  |  |  | 眼科住院部
1577 |  | 电子血压计 | 电子血压计 | 是 |  | 欧姆龙 |  | 眼科住院部
1578 |  | 人体秤 | 电子秤 | 否 | RGZ-120 | 国裕 |  | 眼科住院部
1579 |  | 电子体温计 | 电子体温计 | 是 |  |  |  | 眼科住院部
1580 |  | 电子体温计 | 电子体温计 | 是 |  |  |  | 眼科住院部
1581 |  | 体重秤 | 电子秤 | 否 |  |  |  | 眼科门诊
1582 |  | 体重秤 | 电子秤 | 否 |  |  |  | 眼科门诊

## 导出计数_列D
设备名称 | 数量
CO2浓度检测仪 | 1
PH酸度计 | 1
变频振荡器 | 1
彩超机 | 2
超声骨强度仪 | 1
除颤监护仪 | 11
纯水电导率检测笔 | 2
电子秤 | 28
电子体温计 | 31
二氧化碳培养箱 | 4
放疗剂量仪 | 1
肺功能仪 | 2
肝功能剪切波量化超声 | 1
干式荧光免疫分析仪 | 1
高频喷射呼吸机 | 1
过氧化氢灭菌仪 | 1
恒温干燥箱 | 1
恒温解冻机 | 1
恒温箱 | 14
呼出气一氧化氮检测仪 | 1
呼吸机 | 31
黄疸计 | 3
黄疸治疗仪 | 7
加样枪 | 3
检眼镜 | 2
卡片温育器 | 1
空气流动床 | 4
离心机 | 21
离心涂片机 | 1
量杯 | 1
量筒 | 4
裂隙灯显微镜 | 2
霉菌培养箱 | 3
尿液分析仪 | 3
培养箱 | 1
全自动血细胞分析仪 | 1
色素浓度图分析仪 | 1
身体成分分析仪 | 1
生物安全柜 | 12
输液泵 | 153
水浴恒温振荡器 | 1
碎石机 | 1
显微镜 | 1
血气分析仪 | 1
血糖仪 | 1
血小板保存仪 | 1
血氧仪 | 1
盐水分配器 | 2
药品保存箱 | 2
医用冷藏箱 | 52
移液管 | 2
移液器 | 51
移液器排枪 | 5
婴儿辐射保暖台 | 1
婴幼儿测量仪 | 2
营养泵 | 20
游标卡尺 | 2
蒸汽灭菌器 | 4
注射泵 | 194